## Лист1
MAYAK |  | Координаты
KKS-код | Наименование | X | Y | Z | Точка подключения (ближайшая по прокладке) | Запас кабеля на разделку | Журнал (где взято)
00AKA01 | Шкаф 00AКА01 | 3 | 10 | +7,000 | G007 | 4
00AKА06 | Шк. 00AKА06 ГРУ 10 кВ цепи оперативной блокировки осн. ввод | 3 | 13.8 | +7,000 | G022 | 3
00AKА06 | Шк. 00AKА06 ГРУ 10 кВ цепи управления и питания БУ приводов осн. Ввод | 3 | 13.8 | +7,000 | G022 | 3
00AKА06 | Шк. 00AKА06. ГРУ 10 кВ. Цепи сигнализации (осн. ввод) | 3 | 13.8 | +7,000 | G022 | 3
00AKА06 | Шкаф 00AKА06 осн. ввод | 3,0 | 13.8 | +7,000 | G022 | 3
00AKА06 | Шкаф 00AKА06 рез. ввод | 3,0 | 13.8 | +7,000 | G022 | 3
00AKА06 | Шкаф 00AKА06. осн. ввод | 3,0 | 13,8 | +7,000 | G022 | 3
00AKА06 | Шкаф 00AKА06. рез. ввод | 3,0 | 13,8 | +7,000 | G022 | 3
00AKА06 | Шкаф 00AKА06 осн. Ввод | 3,0 | 13,8 | +7,000 | G022 | 3
00AKА06 | Шкаф 00AKА06 рез. Ввод | 3,0 | 13,8 | +7,000 | G022 | 3
00AKВ12 | Шк. 00AKВ12 ГРУ 10 кВ цепи оперативной блокировки осн. ввод | 6 | 14.6 | +7,000 | G029 | 3
00AKВ12 | Шк. 00AKВ12 ГРУ 10 кВ цепи сигнализации осн. ввод | 6 | 14.6 | +7,000 | G029 | 3
00AKВ12 | Шк. 00AKВ12 ГРУ 10 кВ цепи управления и питания БУ приводов осн. Ввод | 6 | 14.6 | +7,000 | G029 | 3
00AKВ12 | Шкаф 00AKВ12 рез. ввод | 6,0 | 14,6 | +7,000 | G029 | 3
00AKВ12 | Шкаф 00AKВ12 осн. ввод | 6,0 | 14,6 | +7,000 | G029 | 3
00ALA01 | ГРУ 6 кВ. Шкаф 00ALA01 | 10 | 10 | +7,000 | G005 | 4
00ALA01 | Шкаф 00ALA01 | 10 | 10 | +7,000 | G005 | 4
00ALA02 | ГРУ 6 кВ. Шкаф 00ALA02 | 10 | 10.8 | +7,000 | G073 | 5
00ALA04 | ГРУ 6 кВ. Шкаф 00ALA04 | 10 | 12.2 | +7,000 | G073 | 4
00ALA06 | ГРУ 6 кВ. Шкаф 00ALA06 | 10 | 13.8 | +7,000 | G024 | 4
00ALA07 | ГРУ 6 кВ. Шкаф 00ALA07 | 10 | 14.5 | +7,000 | G028 | 3
00ALB13 | Шк. 00ALB13 ГРУ 6 кВ цепи оперативной блокировки осн. ввод | 13 | 13.8 | +7,000 | G025 | 4
00ALB13 | Шк. 00ALB13 ГРУ 6 кВ цепи сигнализации осн. ввод | 13 | 13.8 | +7,000 | G025 | 4
00ALB13 | Шк. 00ALB13 ГРУ 6 кВ цепи управления и питания БУ приводов осн. ввод | 13 | 13.8 | +7,000 | G025 | 4
00ALB13 | Шкаф 00ALB13 рез. ввод | 13,0 | 13,8 | +7,000 | G025 | 4
00ALB13 | Шкаф 00ALB13 осн. ввод | 13,0 | 13,8 | +7,000 | G025 | 4
00ALА00GВ001 | Муфта кабельная 6 кВ 00ALА00GВ001 (ТП-1 яч.9) | 54 | 10 | +5,000 | T011 | 11
00ALА00GВ002 | Муфта кабельная 6 кВ 00ALА00GВ002 (ТП-5 яч.4) | -30 | 45 | +5,000 | T001 | 7
00ALА03 | ГРУ 6 кВ. Шкаф 00ALА03 | 10.0 | 11.0 | +7,000 | G073 | 5
00ALА06 | Шкаф 00ALА06 осн. ввод | 10,0 | 13,8 | +7,000 | G024 | 4
00ALА06 | Шкаф 00ALА06 рез. ввод | 10,0 | 13,8 | +7,000 | G024 | 4
00ALА06 | Шк. 00ALА06 ГРУ 6 кВ цепи оперативной блокировки осн. ввод | 10 | 13.8 | +7,000 | G024 | 4
00ALА06 | Шк. 00ALА06 ГРУ 6 кВ цепи сигнализации осн. ввод | 10 | 13.8 | +7,000 | G024 | 4
00ALА06 | Шк. 00ALА06 ГРУ 6 кВ цепи управления и питания БУ приводов осн. ввод | 10 | 13.8 | +7,000 | G024 | 4
00ALВ00GSВ001 | Муфта кабельная 6 кВ 00ALВ00GSВ001 (ТП-1 яч. 3) | 54 | 10 | +5,000 | T011 | 11
00ALВ00GSВ002 | Муфта кабельная 6 кВ 00ALВ00GSВ002 (ТП-5 яч. 5) | -30 | 45 | +5,000 | T001 | 7
00ALВ11 | ГРУ 6 кВ. Шкаф 00ALВ11 | 13 | 15.3 | +7,000 | G026 | 4
00ALВ14 | ГРУ 6 кВ. Шкаф 00ALВ14 | 13 | 13 | +7,000 | G025 | 4
00ALВ15 | ГРУ 6 кВ. Шкаф 00ALВ15 | 13 | 12.2 | +7,000 | G019 | 4
00ALВ16 | ГРУ 6 кВ. Шкаф 00ALВ16 | 13.0 | 11.0 | +7,000 | G019 | 3
00ALВ17 | ГРУ 6 кВ. Шкаф 00ALВ17 | 13 | 10.8 | +7,000 | G019 | 4
00BBT03 | Рабочий трансформатор 00BBT03 | 10.0 | 9.0 | 0,000 | G012 | 8
00BFA03 | Шкаф 00BFA03 | 3 | 12 | 0,000 | G021 | 7
00BFA04 | Шкаф 00BFA04 | 3 | 13 | 0,000 | G022 | 7
00BFA05 | Шкаф 00BFA05 | 3 | 14 | 0,000 | G030 | 7
00BFB05 | Шкаф 00BFB05 | 3 | 14 | 0,000 | G030 | 7
00BFD01 | РУСН-0,4 кВ. Шкаф 00BFD01 | 5.5 | 5.5 | 0,000 | G016 | 7
00BFD01 | РУСН-0,4 кВ. Шкаф 00BFD01 цепи управления ввода основного питания | 5.5 | 5.5 | 0,000 | G016 | 7
00BFD01 | РУСН-0,4 кВ. Шкаф 00BFD01 цепи управления ввода резервного питания | 5.5 | 5.5 | 0,000 | G016 | 7
00BFD01 | Шкаф 00BFD01 | 5.5 | 5.5 | 0,000 | G016 | 7
00BFD02 | РУСН-0,4 кВ. Шкаф 00BFD02 | 4.7 | 5.5 | 0,000 | G017 | 5
00BFD02 | РУСН-0,4 кВ. Шкаф 00BFD02 цепи управления ввода основного питания | 4.7 | 5.5 | 0,000 | G017 | 5
00BFD02 | РУСН-0,4 кВ. Шкаф 00BFD02 цепи управления ввода резервного питания | 4.7 | 5.5 | 0,000 | G045 | 8
00BFD02 | Секция 00BFD02 | 5 | 5 | 0,000 | G045 | 8
00BFD02 | Шкаф 00BFD02 | 5 | 5 | 0,000 | G045 | 8
00BFD03 | Шкаф 00BFD03 | 4 | 5.5 | 0,000 | G045 | 7
00BFD04 | РУСН-0,4 кВ. Шкаф 00BFD04 | 3 | 5.5 | 0,000 | G016 | 6
00BFD04 | РУСН-0,4 кВ. Шкаф 00BFD04 цепи управления ввода основного питания | 3 | 5.5 | 0,000 | G016 | 6
00BFD04 | РУСН-0,4 кВ. Шкаф 00BFD04 цепи управления ввода резервного питания | 3 | 5.5 | 0,000 | G016 | 6
00BFD04 | Шкаф 00BFD04 | 3 | 5.5 | 0,000 | G016 | 6
00BFD05 | РУСН-0,4 кВ. Шкаф 00BFD05 | 2.2 | 5.5 | 0,000 | G016 | 5
00BFD05 | РУСН-0,4 кВ. Шкаф 00BFD05 цепи управления ввода основного питания | 2.2 | 5.5 | 0,000 | G016 | 5
00BFD05 | РУСН-0,4 кВ. Шкаф 00BFD05 цепи управления ввода резервного питания | 2.2 | 5.5 | 0,000 | G016 | 5
00BFD05 | Шкаф 00BFD05 | 2.2 | 5.5 | 0,000 | G016 | 5
00BFD06 | Шкаф 00BFD06 | 1.5 | 5.5 | 0,000 | G017 | 5
00BFА01 | Шкаф 00BFА01 | 3 | 11 | 0,000 | G021 | 7
00BFВ01 | Шкаф 00BFВ01 | 6 | 11 | 0,000 | G020 | 7
00BFВ03 | Шкаф 00BFВ03 | 6 | 12 | 0,000 | G020 | 7
00BFВ04 | Шкаф 00BFВ04 | 6 | 13 | 0,000 | G023 | 7
00BFЕ00 | РУСН-0,4 кВ. Шкаф 00BFЕ00 | 9.2 | 5.5 | 0,000 | G015 | 7
00BFЕ00 | РУСН-0,4 кВ. Шкаф 00BFЕ00 цепи управления ввода основного питания | 9.2 | 5.5 | 0,000 | G015 | 7
00BFЕ00 | РУСН-0,4 кВ. Шкаф 00BFЕ00 цепи управления ввода резервного питания | 9.2 | 5.5 | 0,000 | G015 | 7
00BFС01 | РУСН-0,4 кВ. Шкаф 00BFС01 цепи управления ввода резервного питания | 10.0 | 11.0 | 0,000 | G073 | 8
00BFС01 | Шкаф 00BFС01 | 10.0 | 11.0 | 0,000 | G073 | 8 | ГТМ-001-ЭСП14-00.xlsx
00BFС01 | Шкаф 00BFС01 | 10.0 | 11.0 | 0,000 | G073 | 8 | ГТМ-001-ЭСП14-00.xlsx
00BFС03 | Шкаф 00BFС03 | 10.0 | 13 | 0,000 | G073 | 8 | ГТМ-001-ЭСП14-00.xlsx
00BFС04 | Шкаф 00BFС04 | 10.0 | 14 | 0,000 | G073 | 8 | ГТМ-001-ЭСП14-00.xlsx
00BFС05 | РУСН-0,4 кВ. Шкаф 00BFС05 цепи управления ввода резервного питания | 10.0 | 14.0 | 0,000 | G028 | 8
00BFС05 | Шкаф 00BFС05 | 10.0 | 14.0 | 0,000 | G028 | 8 | ГТМ-001-ЭСП14-00.xlsx
00BJA11GH000 | Шкаф 00BJA11GH000 | 13 | 10 | 0,000 | G003 | 8
00BJA11GH002 | Сборка 00BJA11GH002 | 13.0 | 11.0 | 0,000 | G019 | 7
00BJA12GH000 | Шкаф 00BJA12GH000 | 13 | 13 | 0,000 | G025 | 8
00BJA12GH002 | Сборка 00BJA12GH002 | 13.0 | 11.0 | 0,000 | G019 | 7
00BJA13GH000 | Шкаф 00BJA13GH000 | 13,5 | 13 | 0,000 | G025 | 7
00BJA14GH002 | Сборка 00BJA14GH002 | -16 | 19.0 | 0,000 | F064 | 8
00BJA14GH003 | Сборка 00BJA14GH003 | -17 | 19.0 | 0,000 | F064 | 8
00BJB13GH002 | Силовая сборка 00BJB13GH002 | -31,0 | 21,0 | 0,000 | F070 | 5
00BJB13GH002 | Сборка 00BJB13GH002 | -31,0 | 21,0 | +0,000 | F070 | 5
00BJC11GH001 | Шкаф 00BJC11GH001 | -17,0 | 24,0 | +0,080 | F063 | 5
00BJC11GH002 | Сборка 00BJC11GH002 | -17,0 | 25,0 | +0,080 | F063 | 5
00BJC11GH003 | Шкаф 00BJC11GH003 | -17 | 22 | 0,000 | F064 | 5
00BJC11GH003 | Сборка 00BJC11GH003 | -17,0 | 26,0 | +0,080 | F063 | 7
00BJC11GH004 | Сборка 00BJC11GH004 | -17,0 | 27,0 | +0,080 | F063 | 8
00BJC11GH005 | Сборка 00BJC11GH005 | -17,0 | 28,0 | +0,080 | F063 | 8
00BJC12GH001 | Шкаф 00BJC12GH001 | -17,5 | 24,0 | +0,080 | F063 | 5
00BJC12GH002 | Сборка 00BJC12GH002 | -17,5 | 25,0 | +0,080 | F063 | 6
00BJC12GH003 | Сборка 00BJC12GH003 | -17,5 | 26,0 | +0,080 | F063 | 7
00BJC12GH004 | Сборка 00BJC12GH004 | -17,5 | 27,0 | +0,080 | F063 | 8
00BJC12GH005 | Сборка 00BJC12GH005 | -17,5 | 28,0 | +0,080 | F066 | 9
00BJD10GH001 | Сварочный пост 00BJD10GH001 | -21 | 16 | +0,080 | F065 | 8
00BJT01 | Стабилизатор аварийного освещения 00BJT01 | 9,5 | 3,5 | +0,080 | G045 | 8
00BJА11GH000 | Шкаф 00BJА11GH000 | 13 | 11 | 0,000 | G019 | 7
00BJА11GH002 | Шкаф 00BJА11GH002 | 13 | 11 | 0,000 | G019 | 7
00BJА12GH000 | Шкаф 00BJА12GH000 | 13 | 14 | 0,000 | G026 | 8
00BJА12GH002 | Шкаф 00BJА12GH002 | 13 | 14 | 0,000 | G026 | 8
00BJА13GH000 | Шкаф 00BJА13GH000 | 12,5 | 13,5 | +0,080 | G025 | 7
00BJА13GH002 | Шкаф 00BJА13GH002 | 12,5 | 12,5 | +0,080 | G025 | 8
00BJА14GH001 | Шкаф 00BJА14GH001 | -16.5 | 18,5 | 0,000 | F064 | 8
00BJА14GH002 | Шкаф 00BJА14GH002 | -16 | 18,5 | 0,000 | F064 | 8
00BJА14GH003 | Шкаф 00BJА14GH003 | -17 | 19 | 0,000 | F064 | 8
00BJВ11GH001 | Шкаф 00BJВ11GH001 | 12,5 | 11 | +0,080 | G019 | 8
00BJВ11GH002 | Шкаф 00BJВ11GH002 | 12,5 | 10 | +0,080 | G004 | 7
00BJВ12GH000 | Шкаф 00BJВ12GH000 | -32.0 | 22.0 | 0,000 | F070 | 7
00BJВ12GH002 | Шкаф 00BJВ12GH002 | -32.0 | 22.0 | 0,000 | F070 | 7
00BJВ12GH002 | Сборка 00BJВ12GH002 | -32.0 | 22.0 | 0,000 | F070 | 7
00BJВ12GH101 | Щиток обогрева кровельных воронок 00BJВ12GH101 | 17,5 | 15,5 | 0,000 | G038 | 8
00BJВ12GH101 | Щиток 00BJВ12GH101 | 17,5 | 15,5 | 0,000 | G038 | 8
00BJВ13GH000 | Шкаф 00BJВ13GH000 | -32 | 23 | 0,000 | F069 | 5
00BJВ13GH002 | Шкаф 00BJВ13GH002 | -32 | 23 | 0,000 | F069 | 5
00BJВ13GH002 | Сборка 00BJВ13GH002 | -32 | 23 | 0,000 | F069 | 5
00BJВ14GH000 | Шкаф 00BJВ14GH000 | -16 | 19 | 0,000 | F064 | 8 |  | неправильное!
00BJВ14GH001 | Шкаф 00BJВ14GH001 | -16 | 19 | 0,000 | F064 | 8 |  | неправильное!
00BJВ15GH000 | Шкаф 00BJВ15GH000 | -47 | 25 | 0,000 |  | 1 | ГТМ-001-ЭСП14-00.xlsx
00BJВ15GH002 | Шкаф 00BJВ15GH002 | -47 | 25 | 0,000 |  | 1 | ГТМ-001-ЭСВ26-00.xlsx
00BJВ15GH003 | Шкаф 00BJВ15GH003 | -47 | 25 | 0,000 |  | 1 | ГТМ-001-ЭСП14-00.xlsx
00BJВ15GH101 | Щиток обогрева кровельных воронок 00BJВ15GH101 | -36 | 16 | 1,500 |  | 3 | ГТМ-001-ЭСП14-00.xlsx
00BJВ15GH101 | Щиток 00BJВ15GH101 | -36 | 16 | 1,500 |  | 3 | ГТМ-001-ЭСП14-00.xlsx
00BLT01 | Стабилизатор рабочего освещения 00BLT01 | 8,5 | 3,5 | 0,000 | G045 | 9
00BRA01 | Шкаф 00BRA01 | 2,5 | 17,5 | +12,000 | G059 | 4
00BTL01 | Зарядно-подзарядное устройство 00BTL01 | 0 | 30 | 0,000 | F055 | 1
00BTL02 | Зарядно-подзарядное устройство 00BTL02 | 0 | 30 | 0,000 | F055 | 1
00BTL03 | Зарядно-подзарядное устройство 00BTL03 | -2 | 21,5 | 0,000 | F059 | 2
00BTL04 | Зарядно-подзарядное устройство 00BTL04 | -2 | 21,5 | 0,000 | F059 | 2
00BUA11 | ШОТ-1, секция 00BUA11, Q101 | 2.5 | 4.5 | +7,000 | G069 | 4
00BUA11 | ШОТ-1, секция 00BUA11, Q102 | 2.5 | 4.5 | +7,000 | G069 | 4
00BUA11 | ШОТ-1, секция 00BUA11, Q103 | 2.5 | 4.5 | +7,000 | G069 | 4
00BUA11 | ШОТ-1, секция 00BUA11, Q104 | 2.5 | 4.5 | +7,000 | G069 | 4
00BUA11 | ШОТ-1, секция 00BUA11, Q105 | 2.5 | 4.5 | +7,000 | G069 | 4
00BUA11 | ШОТ-1, секция 00BUA11, Q106 | 2.5 | 4.5 | +7,000 | G069 | 4
00BUA11 | ШОТ-1, секция 00BUA11, Q107 | 2.5 | 4.5 | +7,000 | G069 | 4
00BUA11 | ШОТ-1, секция 00BUA11, Q108 | 2.5 | 4.5 | +7,000 | G069 | 4
00BUA11 | ШОТ-1, секция 00BUA11, Q109 | 2.5 | 4.5 | +7,000 | G069 | 4
00BUA11 | ШОТ-1, секция 00BUA11, Q110 | 2.5 | 4.5 | +7,000 | G069 | 4
00BUA12 | ШОТ-1, секция 00BUA12, Q201 | 2.5 | 4.5 | +7,000 | G068 | 4
00BUA12 | ШОТ-1, секция 00BUA12, Q203 | 2.5 | 4.5 | +7,000 | G068 | 4
00BUA12 | ШОТ-1, секция 00BUA12, Q204 | 2.5 | 4.5 | +7,000 | G068 | 4
00BUA12 | ШОТ-1, секция 00BUA12, Q205 | 2.5 | 4.5 | +7,000 | G068 | 4
00BUA12 | ШОТ-1, секция 00BUA12, Q206 | 2.5 | 4.5 | +7,000 | G068 | 4
00BUA12 | ШОТ-1, секция 00BUA12, Q207 | 2.5 | 4.5 | +7,000 | G068 | 4
00BUA12 | ШОТ-1, секция 00BUA12, Q209 | 2.5 | 4.5 | +7,000 | G068 | 4
00BUA12 | ШОТ-1, секция 00BUA12, Q210 | 2.5 | 4.5 | +7,000 | G068 | 4
00BUA12 | ШОТ-1, секция 00BUA12, Q211 | 2.5 | 4.5 | +7,000 | G068 | 4
00BUA12 | ШОТ-1, секция 00BUA12, Q202 | 2.5 | 4.5 | +7,000 | G068 | 4
00BUB11 | ШОТ-2, секция 00BUВ11, Q301 | 3 | 6 | +7,000 | G066 | 4
00BUB11 | ШОТ-2, секция 00BUВ11, Q302 | 3 | 6 | +7,000 | G066 | 4
00BUB11 | ШОТ-2, секция 00BUВ11, Q303 | 3 | 6 | +7,000 | G066 | 4
00BUB11 | ШОТ-2, секция 00BUВ11, Q305 | 3 | 6 | +7,000 | G066 | 4
00BUB11 | ШОТ-2, секция 00BUВ11, Q306 | 3 | 6 | +7,000 | G066 | 4
00BUB11 | ШОТ-2, секция 00BUВ11, Q307 | 3 | 6 | +7,000 | G066 | 4
00BUB11 | ШОТ-2, секция 00BUВ11, Q308 | 3 | 6 | +7,000 | G066 | 4
00BUB11 | ШОТ-2, секция 00BUВ11, Q310 | 3 | 6 | +7,000 | G066 | 4
00BUB11 | ШОТ-2, секция 00BUВ11, Q311 | 3 | 6 | +7,000 | G066 | 4
00BUB11 | ШОТ-2, секция 00BUВ11, Q312. Линия взаиморезервирования 1 | 3 | 6 | +7,000 | G066 | 4
00BUB12 | ШОТ-2, секция 00BUВ12, Q401 | 3 | 6 | +7,000 | G067 | 4
00BUB12 | ШОТ-2, секция 00BUВ12, Q402 | 3 | 6 | +7,000 | G067 | 4
00BUB12 | ШОТ-2, секция 00BUВ12, Q403 | 3 | 6 | +7,000 | G067 | 4
00BUB12 | ШОТ-2, секция 00BUВ12, Q404 | 3 | 6 | +7,000 | G067 | 4
00BUB12 | ШОТ-2, секция 00BUВ12, Q405 | 3 | 6 | +7,000 | G067 | 4
00BUB12 | ШОТ-2, секция 00BUВ12, Q406 | 3 | 6 | +7,000 | G067 | 4
00BUB12 | ШОТ-2, секция 00BUВ12, Q407 | 3 | 6 | +7,000 | G067 | 4
00BUВ12 | ШОТ-2, секция 00BUВ12, Q410. Линия взаиморезервирования 2 | 3 | 6 | +7,000 | G067 | 4
00BUВ12 | ШОТ-2, секция 00BUВ12, Q409 | 3 | 6 | +7,000 | G067 | 4
00BUВ12 | ШОТ-2, секция 00BUВ12, Q408 | 3 | 6 | +7,000 | G067 | 4 | ГТМ-001-ЭСП10-00-л001-007.xlsx
00BСT01 | Резервный трансформатор 00BСT01 | 11.5 | 5.5 | 0,000 | G014 | 10 | ГТМ-001-ЭСП4-00-л001-006.xlsx
00CJA01 | ПТК. Шкаф 00CJA01 | 1,5 | 15.0 | +12,000 | G056 | 3
00CJA01 | Шкаф ПТК 00CJA01 | 1,0 | 16,0 | +12,000 | G056 | 3
00CJA01 | Шкаф ПТК 00CJA01 | 1,0 | 16,0 | +12,000 | G056 | 3
00CRA01 | Шкаф серверный 00CRA01 | 4,0 | 18,0 | +12,000 | G059 | 2
00CRV01 | ЦЩУ. АРМ оператора АРМ1 00CRV01 | 9 | 18 | +12,000 | G060 | 3
00CRV02 | ЦЩУ. АРМ оператора АРМ2 00CRV02 | 11 | 18 | +12,000 | G061 | 2
00CRV03 | ЦЩУ. Архивная станция 00CRV03 | 7,5 | 18 | +12,000 | G060 | 2
00CRV04 | ЦЩУ. АРМ инженера АСУ 00CRV04 | 7,5 | 17 | +12,000 | G060 | 3
00CXP01 | Шкаф 00CXP01 | -14 | 38 | +1,000 | F061 | 11
00CXT01 | Шкаф 00CXT01 | 7,5 | 2,0 | +1,000 | G045 | 9
00CYA01GH001 | Шкаф сети связи 00CYA01GH001 | 6 | 2,5 | +12,000 | G042 | 5
00CYA01GH001 | Шкаф 00CYР01GH001 | 7.0 | 4 | +12,000 | G041 | 5
00CYA01GJ001 | Розетка 00CYA01GJ001 | 8 | 1 | +12,000 | G042 | 8
00CYA1GH001 | ГК. Помещение связи (511). Шкаф СС 00CYA1GH001 | 6.0 | 2,5 | +12,000 | G042 | 5
00CYE | Шкаф АПС 00CYE | 6 | 11 | +12,000 | G048 | 4
00CYE | Шкаф АПС00CYE | 6 | 11 | +12,000 | G048 | 4
00CYF01UF001 | Розетка 00CYF01UF001 | 12,0 | 19,0 | +14,200 | G061 | 6
00CYN01GH001 | Шкаф 00CYN01GH001 | 6 | 3,5 | +12,000 | G041 | 5
00CYP01GJ001 | Розетка 00CYР01GJ001 | 7 | 4 | +12,000 | G041 | 5
00CYА01GH001 | ГК. Комната связи (511). Шкаф СС 00CYА01GH001. АТС | 7.0 | 1.0 | +12,000 | G042 | 7
00CYА01GH001 | ГК. Комната связи (511). Шкаф СС 00CYА01GH001. КПС | 7.0 | 1.0 | +12,000 | G042 | 7
00CYЕ01GH001 | Шкаф АПС 00CYЕ01GH001 | 6.0 | 11.0 | +12,000 | G048 | 4
00CYЕ01GH001 | ГК. Помещение АСУ ТП и РЗА (501). Шкаф АПС 00CYЕ01GH001 | 6.0 | 11.0 | +12,000 | G048 | 4
00CYЕ01GJ001 | Розетка 00CYЕ01GJ001 | 6 | 11 | +12,000 | G048 | 4
00CНL01 | Шк. ДЗЛ 00CНL01. 1-й полукомпл. ДЗЛ к ПС "Маяк", шинки EC1 осн. ввод | 1.8 | 11 | +12,000 | G050 | 2
00CНL01 | Шк. ДЗЛ 00CНL01. 1-й полукомпл. ДЗЛ к ПС "Маяк", шинки EC1 рез. ввод | 1.8 | 11 | +12,000 | G050 | 2
00CНL02 | Шк. ДЗЛ 00CНL02. 1-й полукомпл. ДЗЛ к ПС "Маяк", шинки EC1 осн. ввод | 2.6 | 11 | +12,000 | G050 | 2
00CНL02 | Шк. ДЗЛ 00CНL02. 1-й полукомпл. ДЗЛ к ПС "Маяк", шинки EC1 рез. ввод | 2.6 | 11 | +12,000 | G050 | 2
00CНА01 | Шк. ДЗТ 00CНА01. Трансформатор связи №D1 шинки EC1 осн. ввод | 1.8 | 13 | +12,000 | G051 | 3
00CНА01 | Шк. ДЗТ 00CНА01. Трансформатор связи №D1 шинки EC1 рез. ввод | 1.8 | 13 | +12,000 | G051 | 3
00CНА02 | Шк. ДЗТ 00CНА02. Трансформатор связи №D2 шинки EC1 осн. ввод | 2.6 | 13 | +12,000 | G051 | 4
00CНА02 | Шк. ДЗТ 00CНА02. Трансформатор связи №D2 шинки EC1 рез. ввод | 2.6 | 13 | +12,000 | G051 | 4
00CНА03 | Шк. ДЗТ 00CНА03. Трансформатор связи №D3 шинки EC1 осн. ввод | 4 | 13 | +12,000 | G052 | 3
00CНА03 | Шк. ДЗТ 00CНА03. Трансформатор связи №D3 шинки EC1 рез. ввод | 4 | 13 | +12,000 | G052 | 3
00CНВ01 | Шк. ДЗШ 00CНВ01. ГРУ 10 кВ, секция 00АКB, шинки EC1 осн. ввод | 3.2 | 11 | +12,000 | G050 | 3
00CНВ01 | Шк. ДЗШ 00CНВ01. ГРУ 10 кВ, секция 00АКB, шинки EC1 рез. ввод | 3.2 | 11 | +12,000 | G050 | 3
00CНВ01 | Шк. ДЗШ 00CНВ01. ГРУ 10 кВ, секция 00АКА, шинки EC1 осн. ввод | 3.2 | 11 | +12,000 | G050 | 3
00CНВ01 | Шк. ДЗШ 00CНВ01. ГРУ 10 кВ, секция 00АКА, шинки EC1 рез. ввод | 3.2 | 11 | +12,000 | G050 | 3
00CНВ02 | Шк. 00CНВ02. ДЗШ ГРУ 6 кВ, секция 00АLB, шинки EC1 осн. ввод | 4 | 11 | +12,000 | G049 | 2
00CНВ02 | Шк. ДЗШ 00CНВ02. ГРУ 6 кВ, секция 00АLB, шинки EC1 рез. ввод | 4 | 11 | +12,000 | G049 | 2
00CНВ02 | Шк. ДЗШ 00CНВ02. ГРУ 6 кВ, секция 00АLА, шинки EC1 осн. ввод | 4 | 11 | +12,000 | G049 | 2
00CНВ02 | Шк. ДЗШ 00CНВ02. ГРУ 6 кВ, секция 00АLА, шинки EC1 рез. ввод | 4 | 11 | +12,000 | G049 | 2
00EKG10GF101 | Клеммная коробка 00EKG10GF101 | 21,1 | 31,45 | +1,400 | Z006 | 10
00EKG10GF102 | Клеммная коробка 00EKG10GF102 | 20,1 | 31,45 | +1,400 | Z006 | 11
00GUD20GE001 | Коробка ответвительная КЗНА 00GUD20GE001 | -31 | 17 | 7 | F050 | 3
00GUD20GE002 | Коробка ответвительная КЗНА 00GUD20GE002 | -31 | 17 | +12,000 | F050 | 5
00GUD20GE003 | Коробка ответвительная КЗНА 00GUD20GE003 | -31 | 31 | +12,000 | F068 | 8
00GUD20GE004 | Коробка ответвительная КЗНА 00GUD20GE004 | -1 | 17 | 7 | F002 | 6
00GUD20GE005 | Коробка ответвительная КЗНА 00GUD20GE005 | -1 | 17 | +12,000 | G056 | 5
00GUD20GE006 | Коробка ответвительная КЗНА 00GUD20GE006 | -1 | 31 | +12,000 | F053 | 14
00GUD20GE007 | Коробка ответвительная КЗНА 00GUD20GE007 | -31 | 15 | 7 | F050 | 4
00GUD20GE008 | Коробка ответвительная КЗНА 00GUD20GE008 | -31 | 15 | 18.5 | F050 | 12
00GUD20GE009 | Коробка ответвительная КЗНА 00GUD20GE009 | -31 | 1 | 18.5 | F022 | 9
00GUD20GE010 | Коробка ответвительная КЗНА 00GUD20GE010 | -1 | 15 | 7 | F002 | 5
00GUD20GE011 | Коробка ответвительная КЗНА 00GUD20GE011 | -1 | 15 | 18.5 | F010 | 10
00GUD20GE012 | Коробка ответвительная КЗНА 00GUD20GE012 | -1 | 1 | 18.5 | G072 | 8
00GUD20GE013 | Коробка ответвительная КЗНА 00GUD20GE013 | 8 | 8 | +17,200 | G070 | 8
00GUD20GE014 | Коробка ответвительная КЗНА 00GUD20GE014 | -48 | 15 | 7.3 |  | 1 | ГТМ-001-ЭСП14-00.xlsx
00GUD20GE015 | Коробка ответвительная КЗНА 00GUD20GE015 | -48 | 1 | 15 |  | 1 | ГТМ-001-ЭСП14-00.xlsx
00GUD20GE016 | Коробка ответвительная КЗНА 00GUD20GE016 | -48 | 15 | 15 |  | 1 | ГТМ-001-ЭСП14-00.xlsx
00GUD20GE017 | Коробка ответвительная КЗНА 00GUD20GE017 | -48 | 16.5 | 7.3 |  | 1 | ГТМ-001-ЭСП14-00.xlsx
00GUD20GE018 | Коробка ответвительная КЗНА 00GUD20GE018 | -48 | 16.5 | 9.5 |  | 1 | ГТМ-001-ЭСП14-00.xlsx
00GUD20GE019 | Коробка ответвительная КЗНА 00GUD20GE019 | -48 | 31 | 9.5 |  | 1 | ГТМ-001-ЭСП14-00.xlsx
00SAC10AH001 | Наружный блок 00SAC10AH001 | 9 | 19,5 | +14,000 | G060 | 7
00SAC10AH002 | Наружный блок 00SAC10AH002 | 10 | 19,5 | +14,000 | G061 | 6
00SAC10AH003 | Внутренний блок 00SAC10AH003 | 1 | 16 | +14,000 | G056 | 5
00SAC10AH004 | Внутренний блок 00SAC10AH004 | 8 | 18 | +14,000 | G060 | 5
00SAC10AH005 | Наружный блок 00SAC10AH005 | 11,5 | 19,5 | +14,000 | G061 | 5
00SAC10AH006 | Внутренний блок 00SAC10AH006 | 9 | 19 | +14,000 | G060 | 6
00SAC10AH007 | Наружный блок 00SAC10AH007 | 9 | 0 | +14,000 | G042 | 8
00SAC10AH008 | Внутренний блок 00SAC10AH008 | 8 | 2,5 | +14,000 | G042 | 5
00SAC20AN001 | Электродвигатель 00SAC20AN001 | 14,0 | 19,0 | +3,000 | G038 | 5
00SAC20AN013 | Вентилятор 00SAC20AN013 | 1,0 | 3 | +20,800 | G070 | 6
00SAC20AN013 | Коробка зажимов 00SAC20AN013-X01 | 1,0 | 1,5 | +20,130 | G072 | 7
00SAC20AN013 | Пакетный выключатель 00SAC20AN013-S02 | 1 | 2 | +20,130 | G070 | 7
00SAC20AN013 | Пост управления 00SAC20AN013-S01 | 5,0 | 4,0 | +7,000 | G016 | 5
00SAC20AN015 | Вентилятор 00SAC20AN015 | 5,0 | 1,0 | +7,000 | G046 | 4
00SAC20AN015 | Пост управления 00SAC20AN015-S01 | 4,5 | 1,0 | +7,000 | G046 | 5
00SAC20CT053 | Датчик 00SAC20CT053 | 3.0 | 16.0 | +8,800 | G033 | 5
00SAC20CT054 | Датчик 00SAC20CT054 | 10.0 | 13,5 | +8,800 | G024 | 5
00SAC20CT057 | Датчик 00SAC20CT057 | 6.0 | 6,5 | +8,800 | G067 | 5
00SAC20CT061 | Датчик 00SAC20CT061 | 3.0 | 8.0 | +8,800 | G066 | 5
00SAC20CT062 | Датчик 00SAC20CT062 | 16,5 | 10.0 | +8,800 | G001 | 6
00SAC20GF002 | Клеммная коробка 00SAC20GF002 | 2.0 | 4.0 | +7,000 | G018 | 5
00SAC20GF003 | Клеммная коробка 00SAC20GF003 | 4.0 | 1,5 | +7,000 | G046 | 5
00SAC20GF004 | Клеммная коробка 00SAC20GF004 | 8.0 | 16.0 | +7,000 | G031 | 5
00SAC20GF005 | Клеммная коробка 00SAC20GF005 | 8.0 | 15,5 | +7,000 | G031 | 5
00SAC20GF006 | Клеммная коробка 00SAC20GF006 | 3.0 | 9.0 | +12,000 | G047 | 3
00SAC20GF007 | Клеммная коробка 00SAC20GF007 | 3.0 | 4.0 | +12,000 | G068 | 4
00SAC20GF008 | Клеммная коробка 00SAC20GF008 | 4.0 | 1.0 | +12,000 | G042 | 7
00SAC20GF009 | Клеммная коробка 00SAC20GF009 | 7.0 | 7.0 | +12,000 | G048 | 7
00SAC20GF010 | Клеммная коробка 00SAC20GF010 | 10.0 | 14.0 | +12,000 | G054 | 3
00SAC20GF011 | Клеммная коробка 00SAC20GF011 | 3.0 | 4.0 | +7,000 | G017 | 5
00SAC20GF012 | Клеммная коробка 00SAC20GF012 | 4.0 | 1.0 | +16,250 | G072 | 5
00SAC20GF013 | Клеммная коробка 00SAC20GF013 | 15.0 | 14,5 | +12,000 | G055 | 3
00SAC20GF014 | Клеммная коробка 00SAC20GF014 | 15.0 | 6.0 | +3,900 | G014 | 6
00SAC20GF015 | Клеммная коробка 00SAC20GF015 | 15.0 | 5.0 | +3,900 | G014 | 6
00SAC20GH002 | Пост управления 00SAC20GH002 | 2.0 | 4.0 | +7,000 | G018 | 5
00SAC20GH003 | Пост управления 00SAC20GH003 | 4.0 | 1,5 | +7,000 | G046 | 5
00SAC20GH004 | Пост управления 00SAC20GH004 | 8.0 | 16.0 | +7,000 | G031 | 5
00SAC20GH005 | Пост управления 00SAC20GH005 | 8.0 | 15,5 | +7,000 | G031 | 5
00SAC20GH006 | Пост управления 00SAC20GH006 | 3.0 | 9.0 | +12,000 | G047 | 3
00SAC20GH007 | Пост управления 00SAC20GH007 | 3.0 | 4.0 | +12,000 | G068 | 4
00SAC20GH008 | Пост управления 00SAC20GH008 | 4.0 | 1.0 | +12,000 | G042 | 7
00SAC20GH009 | Пост управления 00SAC20GH009 | 7.0 | 7.0 | +12,000 | G048 | 7
00SAC20GH010 | Пост управления 00SAC20GH010 | 10.0 | 14.0 | +12,000 | G054 | 3
00SAC20GH011 | Пост управления 00SAC20GH011 | 3.0 | 4.0 | +7,000 | G017 | 5
00SAC20GH012 | Пост управления 00SAC20GH012 | 4.0 | 1.0 | +16,250 | G072 | 5
00SAC20GH013 | Пост управления 00SAC20GH013 | 15.0 | 14,5 | +12,000 | G055 | 3
00SAC20GH014 | Пост управления 00SAC20GH014 | 15.0 | 6.0 | +3,900 | G014 | 6
00SAC20GH015 | Пост управления 00SAC20GH015 | 15.0 | 5.0 | +3,900 | G014 | 6
00SAC20GH102 | ЦЩУ. Шкаф 00SAC20GH102 | 8,0 | 17,0 | +12,000 | G060 | 3
00SAC20GH102 | Шкаф 00SAC20GH102 | 8.0 | 17.0 | +12,000 | G060 | 3
00SAC40AA001 | Коробка зажимов 00SAC40AA001-X01 | 1,0 | 16 | 0,000 | G030 | 6
00SAC40AA001 | Пост управления 00SAC40AA001-S01 | 1,0 | 15,5 | 0,000 | G030 | 7
00SAC40AA005 | Коробка зажимов 00SAC40AA005-X01 | 1,0 | 18 | +3,900 | G034 | 5
00SAC40AA011 | Коробка зажимов 00SBC40AA011-X01 | 9 | 2,5 | +16,250 | G071 | 6
00SAC40AA045 | Пост управления 00SAC40AA045-S01 | 1,0 | 16,0 | 0,000 | G030 | 6
00SAC40AH001 | Парогенератор 00SAC40AH001 | 4,0 | 4,0 | +16,500 | G070 | 4
00SAC40AH003 | Компрессорно-конденсаторный блок 00SAC40AH003 | 11 | 0,0 | +16,250 | G072 | 10
00SAC40AN012 | Вентилятор 00SAC40AN012 | 4,5 | 0,0 | +7,000 | G046 | 3
00SAC40AN012 | Пост управления 00SAC40AN012-S01 | 4,5 | 1,0 | +7,000 | G046 | 5
00SAC40AN014 | Вентилятор 00SAC40AN014 | 6,0 | 1,0 | +16,550 | G072 | 5
00SAC40AN015 | Вентилятор 00SAC40AN015 | 6,0 | 1,0 | +16,550 | G072 | 5
00SAC40CU001 | Датчик 00SAC40CU001 | 10,5 | 19.0 | +13,800 | G061 | 5
00SAC40GF005 | Клеммная коробка 00SAC40GF005 | 2.0 | 18.0 | +3,900 | G034 | 4
00SAC40GF006 | Клеммная коробка 00SAC40GF006 | 3.0 | 18.0 | +3,900 | G034 | 3
00SAC40GF015 | Клеммная коробка 00SAC40GF015 | 4.0 | 3.0 | +3,900 | F012 | 6
00SAC40GF017 | Клеммная коробка 00SAC40GF017 | 4.0 | 2.0 | +3,900 | G046 | 6
00SAC40GF018 | Клеммная коробка 00SAC40GF018 | 4.0 | 2.0 | +3,900 | G046 | 6
00SAC40GF019 | Клеммная коробка 00SAC40GF019 | 4.0 | 3.0 | +7,000 | G069 | 6
00SAC40GF020 | Клеммная коробка 00SAC40GF020 | 4.0 | 2.0 | +7,000 | G046 | 5
00SAC40GF021 | Клеммная коробка 00SAC40GF021 | 6.0 | 4.0 | +7,000 | G016 | 5
00SAC40GF022 | Клеммная коробка 00SAC40GF022 | 6,5 | 4.0 | +7,000 | G016 | 5
00SAC40GF023 | Клеммная коробка 00SAC40GF023 | 6.0 | 6.0 | +7,000 | G016 | 3
00SAC40GF024 | Клеммная коробка 00SAC40GF024 | 8.0 | 7.0 | +7,000 | G045 | 5
00SAC40GF025 | Клеммная коробка 00SAC40GF025 | 4.0 | 2.0 | +12,000 | G042 | 5
00SAC40GF026 | Клеммная коробка 00SAC40GF026 | 4.0 | 3.0 | +12,000 | G069 | 5
00SAC40GF027 | Клеммная коробка 00SAC40GF027 | 2.0 | 4.0 | +12,000 | F016 | 5
00SAC40GF028 | Клеммная коробка 00SAC40GF028 | 2.0 | 4.0 | +12,000 | F016 | 5
00SAC40GF029 | Клеммная коробка 00SAC40GF029 | 2.0 | 9.0 | +12,000 | G047 | 2
00SAC40GF030 | Клеммная коробка 00SAC40GF030 | 5.0 | 7.0 | +12,000 | G067 | 5
00SAC40GF031 | Клеммная коробка 00SAC40GF031 | 9.0 | 14.0 | +12,000 | G053 | 3
00SAC40GF032 | Клеммная коробка 00SAC40GF032 | 4.0 | 3.0 | +16,250 | G070 | 5
00SAC40GF033 | Клеммная коробка 00SAC40GF033 | 4.0 | 2.0 | +16,250 | G072 | 4
00SAC40GF034 | Клеммная коробка 00SAC40GF034 | 4.0 | 1,5 | +16,250 | G072 | 5
00SAC40GF035 | Клеммная коробка 00SAC40GF035 | 1.0 | 17.0 | +12,000 | G056 | 4
00SAC40GF039 | Клеммная коробка 00SAC40GF039 | 5.0 | 4.0 | +7,000 | G016 | 5
00SAC40GF040 | Клеммная коробка 00SAC40GF040 | 4.0 | 0.0 | +12,000 | G042 | 8
00SAC40GF044 | Клеммная коробка 00SAC40GF044 | 4.0 | 2,5 | +7,000 | G046 | 6
00SAC40GH001 | Шкаф САУ 00SAC40GH001 | 8 | 3,5 | +3,900 | G045 | 5
00SAC40GH002 | Шкаф САУ 00SAC40GH002 | 8 | 3 | +3,900 | G045 | 5
00SAC40GH005 | Пост управления 00SAC40GH005 | 2.0 | 18.0 | +3,900 | G034 | 4
00SAC40GH006 | Пост управления 00SAC40GH006 | 3.0 | 18.0 | +3,900 | G034 | 3
00SAC40GH006 | Шкаф управления 00SAC40GH006 | 4.0 | 19.0 | 5,300 | G034 | 4
00SAC40GH015 | Пост управления 00SAC40GH015 | 4.0 | 3.0 | +3,900 | F012 | 6
00SAC40GH017 | Пост управления 00SAC40GH017 | 4.0 | 2.0 | +3,900 | G046 | 6
00SAC40GH018 | Пост управления 00SAC40GH018 | 4.0 | 2.0 | +3,900 | G046 | 6
00SAC40GH019 | Пост управления 00SAC40GH019 | 4.0 | 3.0 | +7,000 | G069 | 6
00SAC40GH020 | Пост управления 00SAC40GH020 | 4.0 | 2.0 | +7,000 | G046 | 5
00SAC40GH021 | Пост управления 00SAC40GH021 | 6.0 | 4.0 | +7,000 | G016 | 5
00SAC40GH022 | Пост управления 00SAC40GH022 | 6,5 | 4.0 | +7,000 | G016 | 5
00SAC40GH023 | Пост управления 00SAC40GH023 | 6.0 | 6.0 | +7,000 | G016 | 3
00SAC40GH024 | Пост управления 00SAC40GH024 | 8.0 | 7.0 | +7,000 | G045 | 5
00SAC40GH025 | Пост управления 00SAC40GH025 | 4.0 | 2.0 | +12,000 | G042 | 5
00SAC40GH026 | Пост управления 00SAC40GH026 | 4.0 | 3.0 | +12,000 | G069 | 5
00SAC40GH027 | Пост управления 00SAC40GH027 | 2.0 | 4.0 | +12,000 | F016 | 5
00SAC40GH028 | Пост управления 00SAC40GH028 | 2.0 | 4.0 | +12,000 | F016 | 5
00SAC40GH029 | Пост управления 00SAC40GH029 | 2.0 | 9.0 | +12,000 | G047 | 2
00SAC40GH030 | Пост управления 00SAC40GH030 | 5.0 | 7.0 | +12,000 | G067 | 5
00SAC40GH031 | Пост управления 00SAC40GH031 | 9.0 | 14.0 | +12,000 | G053 | 3
00SAC40GH032 | Пост управления 00SAC40GH032 | 4.0 | 3.0 | +16,250 | G070 | 5
00SAC40GH033 | Пост управления 00SAC40GH033 | 4.0 | 2.0 | +16,250 | G072 | 4
00SAC40GH034 | Пост управления 00SAC40GH034 | 4.0 | 1,5 | +16,250 | G072 | 5
00SAC40GH035 | Пост управления 00SAC40GH035 | 1.0 | 17.0 | +12,000 | G056 | 4
00SAC40GH039 | Пост управления 00SAC40GH039 | 5.0 | 4.0 | +7,000 | G016 | 5
00SAC40GH040 | Пост управления 00SAC40GH040 | 4.0 | 0.0 | +12,000 | G042 | 8
00SAC40GH044 | Пост управления 00SAC40GH044 | 4.0 | 2,5 | +7,000 | G046 | 6
00SAM20AN | Пост управления 00SAM20AN-S02 | -2 | 26 | 1.2 | F057 | 3 | ГТМ-001-ЭСВ26-00.xlsx
00SAM20AA001 | Пост управления 00SAM20AA001-S01 | -7 | 3 | 13.624 | F017 | 6
00SAM20AA002 | Коробка зажимов 00SAM20AA002-X01 | -21 | 3 | +12,424 | F020 | 4
00SAM20AA002 | Пост управления 00SAM20AA002-S01 | -21 | 3 | 13.95 | F020 | 5
00SAM20AA003 | Коробка зажимов 00SAM20AA003-X01 | -12 | 3 | +12,750 | F018 | 2
00SAM20AA003 | Пост управления 00SAM20AA003-S01 | -13 | 3 | 13.95 | F018 | 5
00SAM20AA004 | Коробка зажимов 00SAM20AA004-X01 | -17 | 3 | +12,750 | F019 | 2
00SAM20AA004 | Пост управления 00SAM20AA004-S01 | -16 | 3 | 13.95 | F019 | 5
00SAM20AA005 | Коробка зажимов 00SAM20AA005-X01 | -24 | 3 | +12,424 | F021 | 5
00SAM20AA005 | Пост управления 00SAM20AA005-S01 | -25 | 3 | 13.624 | F021 | 5
00SAM20AA006 | Коробка зажимов 00SAM20AA006-X01 | -29 | 3 | +12,750 | F022 | 4
00SAM20AA006 | Пост управления 00SAM20AA006-S01 | -28 | 3 | 13.95 | F021 | 5
00SAM20AA007 | Коробка зажимов 00SAM20AA007-X01 | -35 | 3 | 13.5 |  | 1 | ГТМ-001-ЭСВ26-00.xlsx
00SAM20AA007 | Пост управления 00SAM20AA007-S01 | -35 | 3 | 13.5 |  | 2 | ГТМ-001-ЭСВ26-00.xlsx
00SAM20AA008 | Коробка зажимов 00SAM20AA008-X01 | -40 | 3 | 13.5 |  | 1 | ГТМ-001-ЭСВ26-00.xlsx
00SAM20AA008 | Пост управления 00SAM20AA008-S01 | -40 | 3 | 13.5 |  | 2 | ГТМ-001-ЭСВ26-00.xlsx
00SAM20AA009 | Коробка зажимов 00SAM20AA009-X01 | -42 | 3 | 13.5 |  | 1 | ГТМ-001-ЭСВ26-00.xlsx
00SAM20AA009 | Пост управления 00SAM20AA009-S01 | -42 | 3 | 13.5 |  | 2 | ГТМ-001-ЭСВ26-00.xlsx
00SAM20AA012 | Пост управления 00SAM20AA012-S01 | -47 | 19 | 1.2 |  | 1 | ГТМ-001-ЭСВ26-00.xlsx
00SAM20AN | Пост управления 00SAM20AN-S01 | -2 | 26 | 1.2 | F057 | 3
00SAM20AN001 | Коробка зажимов 00SAM20AN001-X01 | -10 | 4 | +18,520 | F018 | 9
00SAM20AN001 | Пост управления 00SAM20AN001-S01 | -10 | 3 | 13.624 | F018 | 5
00SAM20AN001 | Пакетный выключатель 00SAM20AN001-S01 | -10 | 3 | 13.624 | F018 | 5
00SAM20AN002 | Пост управления 00SAM20AN002-S01 | -21 | 3 | 13.95 | F020 | 5
00SAM20AN002 | Пакетный выключатель 00SAM20AN002-S01 | -21 | 3 | 13.95 | F020 | 5
00SAM20AN003 | Пост управления 00SAM20AN003-S01 | -13 | 3 | 13.95 | F018 | 5
00SAM20AN003 | Пакетный выключатель 00SAM20AN003-S01 | -13 | 3 | 13.95 | F018 | 5
00SAM20AN004 | Пост управления 00SAM20AN004-S01 | -16 | 3 | 13.95 | F019 | 5
00SAM20AN004 | Пакетный выключатель 00SAM20AN004-S01 | -16 | 3 | 13.95 | F019 | 5
00SAM20AN005 | Пост управления 00SAM20AN005-S01 | -25 | 3 | 13.624 | F021 | 5
00SAM20AN005 | Пакетный выключатель 00SAM20AN005-S01 | -25 | 3 | 13.624 | F021 | 5
00SAM20AN006 | Пост управления 00SAM20AN006-S01 | -28 | 3 | 13.95 | F021 | 5
00SAM20AN006 | Пакетный выключатель 00SAM20AN006-S01 | -28 | 3 | 13.95 | F021 | 5
00SAM20AN007 | Пост управления 00SAM20AN007-S01 | 0 | 21 | 1.2 | F056 | 4
00SAM20AN007 | Электродвигатель 00SAM20AN007 | -1,0 | 21,0 | +3,500 | F059 | 7
00SAM20AN008 | Электродвигатель 00SAM20AN008 | 0,0 | 29,0 | +3,500 | F055 | 5
00SAM20AN009 | Электродвигатель 00SAM20AN009 | 0,0 | 29,0 | +3,500 | F055 | 5
00SAM20AN010 | Пост управления 00SAM20AN010-S01 | -38 | 4 | 20 |  | 2 | ГТМ-001-ЭСВ26-00.xlsx
00SAM20AN010 | Пакетный выключатель 00SAM20AN010-S01 | -35 | 3 | 13.5 |  | 2 | ГТМ-001-ЭСП14-00.xlsx
00SAM20AN011 | Пост управления 00SAM20AN011-S02 | -43 | 4 | 20 |  | 2 | ГТМ-001-ЭСВ26-00.xlsx
00SAM20AN011 | Пакетный выключатель 00SAM20AN011-S01 | -40 | 3 | 13.5 |  | 2 | ГТМ-001-ЭСП14-00.xlsx
00SAM20AN012 | Пост управления 00SAM20AN012-S02 | -46 | 4 | 20 |  | 2 | ГТМ-001-ЭСВ26-00.xlsx
00SAM20AN012 | Пакетный выключатель 00SAM20AN012-S01 | -42 | 3 | 13.5 |  | 2 | ГТМ-001-ЭСП14-00.xlsx
00SAM20AN013 | Электродвигатель 00SAM20AN013 | -47,0 | 23,0 | +3,500 |  | 1 | ГТМ-001-ЭСП14-00.xlsx
00SAM20AN014 | Электродвигатель 00SAM20AN014 | -47,0 | 23,0 | +3,500 |  | 1 | ГТМ-001-ЭСП14-00.xlsx
00SAM20CQ051 | Датчик 00SAM20CQ051 | -2.0 | 24.0 | +1,800 | F057 | 5
00SAM20CT052 | Датчик 00SAM20CT052 | -17,5 | 24.0 | +7,300 | F063 | 6
00SAM20CT053 | Датчик 00SAM20CT053 | 0.0 | 25,5 | +1,800 | F054 | 3
00SAM20CT054 | Датчик 00SAM20CT054 | -26.0 | 13.0 | +7,300 | F042 | 4
00SAM20CT055 | Датчик 00SAM20CT055 | -21.0 | 13.0 | +7,300 | F048 | 5
00SAM20CT056 | Датчик 00SAM20CT056 | -12.0 | 13.0 | +7,300 | F040 | 4
00SAM20CT057 | Датчик 00SAM20CT057 | 5.0 | 13.0 | +7,300 | G023 | 5
00SAM20GH001 | Шкаф автоматики 00SAM20GH001 | -1 | 30 | 1.2 | F058 | 4
00SAM20GH001 | Шкаф 00SAM20GH001 | -1.0 | 30.0 | 0,000 | F058 | 2
00SAM20GH002 | Шкаф автоматики 00SAM20GH002 | -47 | 19 | 1.2 |  | 1 | ГТМ-001-ЭСВ26-00.xlsx
00SAM40AA001 | Коробка зажимов 00SAM40AA001-X01 | -17 | 32 | +7,300 | F062 | 5
00SAM40AA002 | Коробка зажимов 00SAM40AA002-X01 | -29 | 32 | +7,300 | F068 | 2
00SAM40AA004 | Коробка зажимов 00SAM40AA004-X01 | -4 | 0,0 | 0,000 | F060 | 8
00SAM40AA004 | Пост управления 00SAM40AA004-S01 | -3 | 0 | 1.2 | F060 | 8
00SAM40AA005 | Коробка зажимов 00SAM40AA005-X01 | -4 | 0,0 | 0,000 | F060 | 8
00SAM40AA005 | Пост управления 00SAM40AA005-S01 | -5.5 | 0 | 1.2 | F060 | 8
00SAM40AA006 | Коробка зажимов 00SAM40AA006-X01 | -20 | 0,0 | 0,000 | F031 | 8
00SAM40AA006 | Пост управления 00SAM40AA006-S01 | -17.5 | 0 | 1.2 | F030 | 6
00SAM40AA007 | Коробка зажимов 00SAM40AA007-X01 | -20 | 0,0 | 0,000 | F031 | 8
00SAM40AA007 | Пост управления 00SAM40AA007-S01 | -18 | 0 | 1.2 | F030 | 6
00SAM40AA008 | Коробка зажимов 00SAM40AA008-X01 | 0,0 | 20 | 0,000 | F056 | 3
00SAM40AA009 | Коробка зажимов 00SAM40AA009-X01 | 0,0 | 23 | 0,000 | F056 | 2
00SAM40AA009 | Пост управления 00SAM40AA009-S01 | -1 | 23 | 1.2 | F059 | 5
00SAM40AA010 | Коробка зажимов 00SAM40AA010-X01 | -48 | 13 | 1.2 |  | 1 | ГТМ-001-ЭСВ26-00.xlsx
00SAM40AA011 | Коробка зажимов 00SAM40AA011-X01 | 0 | -41 | 1.2 |  | 1 | ГТМ-001-ЭСВ26-00.xlsx
00SAM40AA011 | Пост управления 00SAM40AA011-S01 | 0 | -41 | 1.2 |  | 2 | ГТМ-001-ЭСВ26-00.xlsx
00SAM40AA012 | Коробка зажимов 00SAM40AA012-X01 | 0 | -40 | 1.2 |  | 1 | ГТМ-001-ЭСВ26-00.xlsx
00SAM40AA013 | Коробка зажимов 00SAM40AA013-X01 | -48 | 20 | 1.5 |  | 1 | ГТМ-001-ЭСВ26-00.xlsx
00SAM40AA013 | Пост управления 00SAM40AA013-S01 | -48 | 20 | 1.2 |  | 2 | ГТМ-001-ЭСВ26-00.xlsx
00SAM40AA014 | Коробка зажимов 00SAM40AA014-X01 | -9 | 0,0 | 0,000 | F029 | 8
00SAM40AA015 | Коробка зажимов 00SAM40AA015-X01 | -28 | 0,0 | 0,000 | F032 | 9
00SAM40AA016 | Коробка зажимов 00SAM40AA016-X01 | -43 | 0 | 1.2 | F087 | 5
00SAM40AN003 | Вентилятор 00SAM40AN003 | -1 | 19.5 | +2,000 | F059 | 7
00SAM40GH001 | Шкаф САУ 00SAM40GH001 | -14 | 32 | 8.5 | F062 | 2
00SAM40GH002 | Шкаф САУ 00SAM40GH002 | -31.5 | 32 | 8.5 | F068 | 4
00SAM40GH003 | Шкаф САУ 00SAM40GH003 | 1 | 17.5 | 1.2 | G034 | 6
00SAM40GH004 | Шкаф САУ 00SAM40GH004 | -45 | 32 | 7.3 | F079 | 5 | ГТМ-001-ЭСВ26-00.xlsx
00SAM40GU001 | Частотный преобразователь 00SAM40GU001 | -16 | 30 | 7.3 | F062 | 5
00SAM40GU001 | Частотный преобразователь 00SАМ40GU001 | -16 | 30 | 7.3 | F062 | 5
00SAM40GU002 | Частотный преобразователь 00SAM40GU002 | -30 | 30 | 7.3 | F068 | 4
00SAM40GU002 | Частотный преобразователь 00SАМ40GU002 | -30 | 30 | 7.3 | F068 | 4
00SAM40GU003 | Частотный преобразователь 00SAM40GU003 | -46 | 30 | 7.3 | F079 | 8
00SAM40GU004 | Частотный преобразователь 00SAM40GU004 | -46 | 30 | 7.3 | F079 | 8 | ГТМ-001-ЭСВ26-00.xlsx
00SAМ20AN001 | Электродвигатель 00SAМ20AN001 | -9,0 | 4,0 | +20,500 | F018 | 12
00SAМ20AN002 | Электродвигатель 00SAМ20AN002 | -22,0 | 4,0 | +20,500 | F020 | 12
00SAМ20AN003 | Электродвигатель 00SAМ20AN003 | -13,0 | 4,0 | +20,500 | F018 | 10
00SAМ20AN004 | Электродвигатель 00SAМ20AN004 | -16,0 | 4,0 | +20,500 | F019 | 10
00SAМ20AN005 | Электродвигатель 00SAМ20AN005 | -25,0 | 4,0 | +20,500 | F021 | 11
00SAМ20AN006 | Электродвигатель 00SAМ20AN006 | -25,0 | 4,0 | +20,500 | F021 | 11
00SAМ20AN010 | Электродвигатель 00SAМ20AN010 | -39,0 | 4,0 | +20,500 |  | 5 | ГТМ-001-ЭСП14-00.xlsx
00SAМ20AN011 | Электродвигатель 00SAМ20AN011 | -44,0 | 4,0 | +20,500 |  | 5 | ГТМ-001-ЭСП14-00.xlsx
00SAМ20AN012 | Электродвигатель 00SAМ20AN012 | -47,0 | 4,0 | +20,500 |  | 5 | ГТМ-001-ЭСП14-00.xlsx
00SAС20AN001 | Пост управления 00SAС20AN001-S01 | 15,0 | 18,0 | 0,000 | G038 | 4
00SAС20AN007 | Пост управления 00SAС20AN007-S01 | 13,5 | 3,5 | +3,900 | G014 | 6
00SAС20AN007 | Электродвигатель 00SAС20AN007 | 13,0 | 5,0 | +5,900 | G014 | 3
00SAС20AN008 | Пост управления 00SAС20AN008-S01 | 13 | 3,5 | +3,900 | G014 | 5
00SAС20AN008 | Электродвигатель 00SAС20AN008 | 13,0 | 6,0 | +5,900 | G014 | 3
00SAС20AN009 | Вентилятор 00SAС20AN009 | 15 | 15,5 | +7,000 | G026 | 5
00SAС20AN009 | Пост управления 00SAС20AN009-S01 | 15 | 15 | +7,000 | G026 | 5
00SAС20AN010 | Вентилятор 00SAС20AN010 | 15 | 16,0 | +7,000 | G026 | 6
00SAС20AN010 | Пост управления 00SAС20AN010-S01 | 15 | 14,5 | +7,000 | G026 | 5
00SAС20AN011 | Вентилятор 00SAС20AN011 | 15 | 16,5 | +7,000 | G026 | 6
00SAС20AN011 | Пост управления 00SAС20AN011-S01 | 15 | 17 | +7,000 | G038 | 6
00SAС20AN012 | Вентилятор 00SAС20AN012 | 15 | 18,5 | +7,000 | G038 | 5
00SAС20AN012 | Пост управления 00SAС20AN012-S01 | 15 | 18 | +7,000 | G038 | 5
00SAС20AN016 | Пост управления 00SAС20AN016-S01 | 1,0 | 18,5 | +7,000 | G034 | 5
00SAС20AN016 | Электродвигатель 00SAС20AN016 | 3,0 | 5,5 | +16,000 | G044 | 4
00SAС20AN017 | Вентилятор 00SAС20AN017 | 13,5 | 19 | +12,000 | G062 | 3
00SAС20AN017 | Пост управления 00SAС20AN017-S01 | 15 | 18,5 | +12,000 | G062 | 3
00SAС20AN018 | Вентилятор 00SAС20AN018 | 14,5 | 13,5 | +7,000 | G025 | 4
00SAС20AN018 | Пост управления 00SAС20AN018-S01 | 14,5 | 14 | +7,000 | G026 | 5
00SAС20AN019 | Вентилятор 00SAС20AN019 | 14 | 13,5 | +12,000 | G055 | 3
00SAС20AN019 | Пост управления 00SAС20AN019-S01 | 14,5 | 14 | +12,000 | G055 | 3
00SAС20AN020 | Вентилятор 00SAС20AN020 | 14 | 6,5 | +12,000 | G043 | 6
00SAС20AN020 | Пост управления 00SAС20AN020-S01 | 13 | 7 | +12,000 | G043 | 5
00SAС20AN021 | Вентилятор 00SAС20AN021 | 14 | 5,0 | +12,000 | G043 | 8
00SAС20AN021 | Пост управления 00SAС20AN021-S01 | 14 | 5,5 | +12,000 | G043 | 7
00SAС20AN022 | Вентилятор 00SAС20AN022 | 1,5 | 2,5 | 0,000 | G063 | 8
00SAС20AN022 | Пост управления 00SAС20AN022-S01 | 8,0 | 3,5 | 0,000 | G045 | 8
00SAС20CT051 | Датчик 00SAС20CT051 | 3.0 | 7.0 | +2,500 | G064 | 5
00SAС20CT052 | Датчик 00SAС20CT052 | 3.0 | 8.0 | +5,700 | G009 | 2
00SAС20CT058 | Датчик 00SAС20CT058 | 9.0 | 15.0 | +11,500 | G058 | 4
00SAС20CT060 | Датчик 00SAС20CT060 | 15.0 | 15.0 | +5,700 | G026 | 4
00SAС20GF015 | Коробка зажимов 00SAС20GF015 | 15 | 5,5 | +3,900 | G014 | 5
00SAС40AN006 | Пост управления 00SAС40AN006-S01 | 1,0 | 16,5 | +3,900 | G033 | 5
00SAС40AN006 | Электродвигатель 00SAС40AN006 | 2,0 | 17,0 | +5,900 | G033 | 4
00SAС40AN007 | Пост управления 00SAС40AN007-S01 | 1,0 | 16 | +3,900 | G033 | 5
00SAС40AN007 | Электродвигатель 00SAС40AN007 | 3,0 | 17,0 | +5,900 | G033 | 3
00SAС40AN008 | Вентилятор 00SAС40AN008 | 6,0 | 1,0 | +3,900 | G046 | 5
00SAС40AN009 | Вентилятор 00SAС40AN009 | 5,5 | 1,0 | +3,900 | G046 | 5
00SAС40AN010 | Вентилятор 00SAС40AN010 | 5,0 | 2,5 | +3,900 | G046 | 5
00SAС40AN013 | Вентилятор 00SAС40AN013 | 7,0 | 3,0 | +16,250 | G071 | 5
00SAС40AN016 | Вентилятор 00SAС40AN016 | 2,0 | 18 | +7,000 | G034 | 4
00SAС40AN016 | Пост управления 00SAС40AN016-S01 | 1,0 | 18,5 | +7,000 | G034 | 5
00SAС40AN017 | Вентилятор 00SAС40AN017 | 8,0 | 3 | +16,550 | G071 | 5
00SAС40AN018 | Вентилятор 00SAС40AN018 | 6,0 | 3,0 | +16,250 | G071 | 4
00SAС40AА002 | Коробка зажимов 00SAС40AА002-X01 | 7,5 | 0,0 | +3,900 | G046 | 5
00SAС40AА003 | Коробка зажимов 00SAС40AА003-X01 | 7,0 | 0,0 | +3,900 | G046 | 5
00SAС40AА004 | Коробка зажимов 00SAС40AА004-X01 | 5,0 | 0,0 | +3,900 | G046 | 3
00SAС40AА007 | Коробка зажимов00SAС40AА007-X01 | 4,5 | 3,5 | +16,250 | G070 | 4
00SAС40AА008 | Коробка зажимов 00SAС40AА008-X01 | 7,0 | 0,0 | +16,250 | G072 | 6
00SAС40AА011 | Коробка зажимов00SAС40AА011-X01 | 9,0 | 3,0 | +16,250 | G071 | 5
00SAС40AА041 | Коробка зажимов 00SAС40AА041-X01 | 7,5 | 0,0 | +16,250 | G072 | 6
00SAС40AА042 | Коробка зажимов00SAС40AА042-X01 | 4,5 | 4,0 | +16,250 | G070 | 4
00SAС40AА043 | Коробка зажимов00SAС40AА043-X01 | 7,5 | 4,0 | +16,250 | G071 | 5
00SAС40GF021 | Коробка зажимов 00SAС40GF021 | 10 | 3,5 | +7,000 | G015 | 5
00SAС40GF030 | Коробка зажимов 00SAС40GF030 | 5 | 7 | +12,000 | G067 | 5
00SAС40GF033 | Коробка зажимов 00SAС40GF033 | 4,5 | 2 | +16,250 | G070 | 4
00SAС40GH002 | Шкаф САУ 00SAС40GH002 | 8 | 3 | +3,900 | G045 | 5
00SAС40GH003 | Шкаф САУ 00SAС40GH003 | 7,5 | 4 | +3,900 | G045 | 5
00SAС40GH004 | Шкаф САУ 00SAС40GH004 | 9 | 3,5 | +16,250 | G071 | 6
00SAС40GH005 | Шкаф САУ 00SAС40GH005 | 9 | 4 | +16,250 | G071 | 6
00SAС40GH006 | Шкаф САУ 00SAС40GH006 | 9 | 3 | +16,250 | G071 | 5
00SAС40GU008 | Частотный преобразователь 00SAС40GU008 | 6 | 1 | +3,900 | G046 | 5
00SAС40GU009 | Частотный преобразователь 00SAС40GU009 | 5,5 | 1 | +3,900 | G046 | 5
00SAС40GU010 | Частотный преобразователь 00SAС40GU010 | 5 | 2 | +3,900 | G046 | 5
00SAС40GU013 | Частотный преобразователь 00SAС40GU013 | 7 | 3 | +16,250 | G071 | 5
00SAС40GU017 | Частотный преобразователь 00SAС40GU017 | 7,5 | 3,5 | +16,250 | G071 | 5
00SAС40GU018 | Частотный преобразователь 00SAС40GU018 | 6 | 3 | +16,250 | G071 | 4
00SBC40AA002 | Коробка зажимов 00SBC40AA002-X01 | 6,0 | 4,0 | +3,900 | G016 | 5
00SBC40AA003 | Коробка зажимов 00SBC40AA003-X01 | 5,5 | 4,0 | +3,900 | G016 | 5
00SBC40AA004 | Коробка зажимов 00SBC40AA004-X01 | 4,5 | 4,0 | +3,900 | G016 | 6
00SBC40AA005 | Коробка зажимов 00SBC40AA005-X01 | 7,5 | 4,0 | +16,250 | G071 | 5
00SBC40AA006 | Коробка зажимов 00SBC40AA006-X01 | 8,5 | 4,0 | +16,250 | G071 | 5
00SBC40AP002 | Циркуляционный насос 00SBC40AP002 | 5,0 | 4,0 | +3,900 | G016 | 5
00SBC40AP003 | Циркуляционный насос 00SBC40AP003 | 5,0 | 4,0 | +3,900 | G016 | 5
00SBC40AP004 | Циркуляционный насос 00SBC40AP004 | 5,0 | 4,0 | +3,900 | G016 | 5
00SBC40AP005 | Циркуляционный насос 00SBC40AP005 | 8,0 | 4,0 | +16,250 | G071 | 5
00SBC40AP006 | Циркуляционный насос 00SBC40AP006 | 8,0 | 4,0 | +16,250 | G071 | 5
00SBM10AA001 | Коробка зажимов 00SBM10AA001-X01 | -15 | 32 | +7,300 | F062 | 2
00SBM10AA002 | Коробка зажимов 00SBM10AA002-X01 | -28 | 32 | +7,300 | F068 | 4
00SBM10AA003 | Коробка зажимов 00SBM10AA003-X01 | -12 | 0 | 1.2 | F029 | 8
00SBM10AA004 | Коробка зажимов 00SBM10AA004-X01 | -12 | 0 | 1.2 | F029 | 8
00SBM10AA005 | Коробка зажимов 00SBM10AA005-X01 | -16 | 0 | 1.2 | F030 | 6
00SBM10AA006 | Коробка зажимов 00SBM10AA006-X01 | -16 | 0 | 1.2 | F030 | 6
00SBM10AA007 | Коробка зажимов 00SBM10AA007-X01 | -28 | 0 | 1.2 | F032 | 8
00SBM10AA008 | Коробка зажимов 00SBM10AA008-X01 | -28 | 0 | 1.2 | F032 | 8
00SBM10AA008 | Пост управления 00SBM10AA008-S01 | -27 | 0 | 1.2 | F032 | 8
00SBM10AA009 | Коробка зажимов 00SBM10AA009-X01 | -32 | 19 | 1.2 | F070 | 5
00SBM10AA009 | Пост управления 00SBM10AA009-S01 | -32 | 17.5 | 1.2 | F070 | 6
00SBM10AA010 | Коробка зажимов 00SBM10AA010-X01 | -48 | 14 | 1.2 |  | 1 | ГТМ-001-ЭСВ26-00.xlsx
00SBM10AA010 | Пост управления 00SBM10AA010-S01 | -48 | 14 | 1.2 |  | 2 | ГТМ-001-ЭСВ26-00.xlsx
00SBM10AA011 | Коробка зажимов 00SBM10AA011-X01 | -42 | 0 | 1.2 |  | 1 | ГТМ-001-ЭСВ26-00.xlsx
00SBM10AA012 | Коробка зажимов 00SBM10AA012-X01 | -48 | 1 | 1.2 |  | 1 | ГТМ-001-ЭСВ26-00.xlsx
00SBM10AA013 | Коробка зажимов 00SBM10AA013-X01 | -48 | 31 | 1.2 |  | 1 | ГТМ-001-ЭСВ26-00.xlsx
00SBM10AH001 | Пост управления 00SBM10AH001-S01 | -1 | 23 | 1.2 | F059 | 5
00SBM10AH002 | Пост управления 00SBM10AH002-S01 | -35 | 14 | 0 |  | 2 | ГТМ-001-ЭСВ26-00.xlsx
00SBM10AN001 | Пост управления 00SBM10AN001-S01 | -1 | 17 | 1.2 | F059 | 8
00SBM10AN001 | Агрегат воздушного отопления 00SBM10AN001 | -1,0 | 17,0 | +3,500 | F002 | 8
00SBM10AN002 | Пост управления 00SBM10AN002-S01 | -32 | 18 | 1.2 | F070 | 5
00SBM10AN002 | Агрегат воздушного отопления 00SBM10AN002 | -31,0 | 17,0 | +3,500 | F070 | 5
00SBM10AN003 | Воздушно-тепловая завеса 00SBM10AN003 | -12 | 0 | +3,000 | F029 | 5
00SBM10AN004 | Воздушно-тепловая завеса 00SBM10AN004 | -12 | 0 | +2,000 | F029 | 7
00SBM10AN005 | Воздушно-тепловая завеса 00SBM10AN005 | -17 | 0 | +3,000 | F030 | 4
00SBM10AN006 | Воздушно-тепловая завеса 00SBM10AN006 | -17 | 0 | +2,000 | F030 | 5
00SBM10AN007 | Воздушно-тепловая завеса 00SBM10AN007 | -27 | 0 | +3,000 | F032 | 5
00SBM10AN008 | Воздушно-тепловая завеса 00SBM10AN008 | -27 | 0 | +2,000 | F032 | 7
00SBM10AN009 | Воздушно-тепловая завеса 00SBM10AN009 | -31 | 0 | +3,000 | F033 | 6
00SBM10AN010 | Воздушно-тепловая завеса 00SBM10AN010 | -31 | 0 | +2,000 | F033 | 7
00SBM10AN011 | Воздушно-тепловая завеса 00SBM10AN011 | -2 | 32 | +3,000 | F058 | 6
00SBM10AN012 | Воздушно-тепловая завеса 00SBM10AN012 | -2 | 32 | +2,000 | F058 | 5
00SBM10AN013 | Воздушно-тепловая завеса 00SBM10AN013 | -6 | 32 | +3,000 | F060 | 5
00SBM10AN014 | Воздушно-тепловая завеса 00SBM10AN014 | -6 | 32 | +2,000 | F061 | 7
00SBM10AN015 | Воздушно-тепловая завеса 00SBM10AN015 | -17 | 32 | +3,000 | F062 | 8
00SBM10AN016 | Воздушно-тепловая завеса 00SBM10AN016 | -17 | 32 | +2,000 | F062 | 9
00SBM10AN017 | Воздушно-тепловая завеса 00SBM10AN017 | -21,5 | 32 | +3,000 | F067 | 6
00SBM10AN018 | Воздушно-тепловая завеса 00SBM10AN018 | -21,5 | 32 | +2,000 | F067 | 6
00SBM10AN019 | Пост управления 00SBM10AN019-S01 | -47,0 | 16,0 | +1,500 |  | 2 | ГТМ-001-ЭСВ26-00.xlsx
00SBM10AN019 | Агрегат воздушного отопления 00SBM10AN019 | -47,0 | 16,0 | +3,500 |  | 2 | ГТМ-001-ЭСП14-00.xlsx
00SBM10AN020 | Воздушно-тепловая завеса 00SBM10AN020 | -43 | 0 | +2,000 |  | 2 | ГТМ-001-ЭСВ26-00.xlsx
00SBM10AN021 | Воздушно-тепловая завеса 00SBM10AN021 | -43 | 0 | +3,000 |  | 2 | ГТМ-001-ЭСВ26-00.xlsx
00SBM10AN022 | Воздушно-тепловая завеса 00SBM10AN022 | -47 | 0 | +2,000 |  | 2 | ГТМ-001-ЭСВ26-00.xlsx
00SBM10AN023 | Воздушно-тепловая завеса 00SBM10AN023 | -47 | 0 | +3,000 |  | 2 | ГТМ-001-ЭСВ26-00.xlsx
00SBM10AN024 | Воздушно-тепловая завеса 00SBM10AN024 | -33 | 32 | +2,000 |  | 2 | ГТМ-001-ЭСВ26-00.xlsx
00SBM10AN025 | Воздушно-тепловая завеса 00SBM10AN025 | -33 | 32 | +3,000 |  | 2 | ГТМ-001-ЭСВ26-00.xlsx
00SBM10AN026 | Воздушно-тепловая завеса 00SBM10AN026 | -36 | 32 | +2,000 |  | 2 | ГТМ-001-ЭСВ26-00.xlsx
00SBM10AN027 | Воздушно-тепловая завеса 00SBM10AN027 | -36 | 32 | +3,000 |  | 2 | ГТМ-001-ЭСВ26-00.xlsx
00SBM10AP001 | Циркуляционный насос 00SBM10AP001 | -16 | 31 | 9.3 | F062 | 6
00SBM10AP002 | Циркуляционный насос 00SBM10AP002 | -31 | 31 | 9.3 | F068 | 5
00SBM10AP003 | Циркуляционный насос 00SBM10AP003 | 0 | 18.5 | 2.5 | F056 | 7
00SBM10AP004 | Циркуляционный насос 00SBM10AP004 | -46 | 30 | 7.3 | F079 | 5 | ГТМ-001-ЭСВ26-00.xlsx
00SBM10AН001 | Взрывозащищенный электрообогреватель 00SBM10AН001 | 0,0 | 23,0 | +0,200 | F056 | 2
00SBM10AН002 | Электрообогреватель 00SBM10AН002 | -48,0 | 24,0 | +0,200 |  | 1 | ГТМ-001-ЭСП14-00.xlsx
00SBM10CF001 | Расходомер 00SBM10CF001 | 3,0 | 2,0 | +0,800 | F013 | 8
00SBM10CF002 | Расходомер 00SBM10CF002 | 3,0 | 2,0 | +0,800 | F013 | 8
00SBM10CT054 | Датчик 00SBM10CT054 | 0.0 | 28.0 | +1,800 | F055 | 5
00SBM10GH001 | Шкаф САУ 00SBM10GH001 | -17 | 0 | 1.2 | F030 | 5
00SBM10GH002 | Шкаф САУ 00SBM10GH002 | -32 | 0 | 1.2 | F033 | 8
00SBM10GH003 | Шкаф САУ 00SBM10GH003 | -6 | 32 | 1.2 | F061 | 8
00SBM10GH004 | Шкаф САУ 00SBM10GH004 | -17 | 32 | 1.2 | F062 | 10
00SBM10GH005 | Шкаф САУ 00SBM10GH005 | -47 | 0 | +1,500 |  | 1 | ГТМ-001-ЭСВ26-00.xlsx
00SBM10GH006 | Шкаф САУ 00SBM10GH006 | -36 | 32 | +1,500 |  | 1 | ГТМ-001-ЭСВ26-00.xlsx
00SCA10 | Модульная компрессорная станция сжатого воздуха 00SCA10 | 6 | -4.5 | 1.2 | Z015 | 5
00SGC10AA001 | Блок электропривода задвижки 00SGC10AA001-XL01 | 7 | 4 | 0,000 | G045 | 8
00SGC10AA001 | Пост управления 00SGC10AA001-S01 | -8 | 3,5 | 0,000 | F015 | 9
00SАC40AA011 | Коробка зажимов 00SАC40AA011-X01 | 9 | 2,5 | +16,250 | G071 | 6
00SАC40GU014 | Частотный преобразователь 00SАC40GU014 | 6 | 1 | +16,250 | G072 | 4
00SАC40GU015 | Частотный преобразователь 00SАC40GU015 | 6 | 1 | +16,250 | G072 | 4
00SАМ40AN001 | Электродвигатель 00SАМ40AN001 | -17 | 30 | 7.3 | F062 | 6
00SАМ40AN002 | Электродвигатель 00SАМ40AN002 | -30 | 30 | 7.3 | F068 | 4
00SАМ40AN004 | Электродвигатель 00SАМ40AN004 | -46 | 30 | 7.3 | F079 | 8 | ГТМ-001-ЭСП14-00.xlsx
00SАМ40GU004 | Частотный преобразователь 00SАМ40GU004 | -46 | 30 | 7.3 | F079 | 8 | ГТМ-001-ЭСП14-00.xlsx
00SВС40AН001 | Розетка 00SВС40AН001 | 3,0 | 19,0 | +0,280 | G034 | 8
00SВС40AН002 | Розетка 00SВС40AН002 | 10,0 | 19,0 | +0,280 | G036 | 8
00SВС40AН003 | Розетка 00SВС40AН003 | 13,0 | 19,0 | +0,280 | G038 | 8
00SВС40AН004 | Розетка 00SВС40AН004 | 15,0 | 10,0 | +0,280 | G001 | 6
00SВС40AН005 | Розетка 00SВС40AН005 | 15,0 | 13,0 | +0,280 | G002 | 8
00SВС40AН006 | Розетка 00SВС40AН006 | 5,0 | 19,0 | +4,100 | G035 | 5
00SВС40AН007 | Розетка 00SВС40AН007 | 9,0 | 19,0 | +4,100 | G036 | 4
00SВС40AН008 | Розетка 00SВС40AН008 | 14,0 | 19,0 | +4,100 | G038 | 5
00SВС40AН009 | Розетка 00SВС40AН009 | 15,0 | 15,5 | +4,100 | G026 | 5
00SВС40AН010 | Розетка 00SВС40AН010 | 15,0 | 11,5 | +4,100 | G002 | 3
00SВС40AН011 | Розетка 00SВС40AН011 | 15,0 | 7,5 | +4,100 | G001 | 5
00SВС40AН012 | Розетка 00SВС40AН012 | 3,0 | 19,0 | +12,200 | G059 | 4
00SВС40AН013 | Розетка 00SВС40AН013 | 2,5 | 19,0 | +7,200 | G034 | 4
00SВС40AН014 | Розетка 00SВС40AН014 | 6,5 | 19,0 | +7,200 | G035 | 5
00SВС40AН015 | Розетка 00SВС40AН015 | 9,0 | 19,0 | +12,200 | G060 | 5
00SВС40AН016 | Розетка 00SВС40AН016 | 9,5 | 19,0 | +7,200 | G036 | 4
00SВС40AН017 | Розетка 00SВС40AН017 | 13,5 | 19,0 | +7,200 | G038 | 5
00SВС40AН018 | Розетка 00SВС40AН018 | 15,0 | 19,0 | +7,200 | G038 | 6
00SВС40AН019 | Розетка 00SВС40AН019 | 6,0 | 19,0 | +12,200 | G060 | 5
00SВС40AН020 | Розетка 00SВС40AН020 | 11,0 | 19,0 | +12,200 | G061 | 3
00SВС40AН021 | Розетка 00SВС40AН021 | 13,0 | 19,0 | +12,200 | G062 | 4
00SВС40AН022 | Розетка 00SВС40AН022 | 15,0 | 17,0 | +12,200 | G062 | 4
00UBA01GQ001 | Розетка 00UBA01GQ001 | 14 | 19 | +12,200 | G062 | 3
00UBA01GQ002 | Розетка 00UBA01GQ002 | 15 | 19 | +12,200 | G062 | 4
00UBA01GQ003 | Розетка 00UBA01GQ003 | 12 | 11 | +12,200 | G054 | 6
00UBA01GQ004 | Розетка 00UBA01GQ004 | 12 | 11 | +12,200 | G054 | 6
00UBA01GQ005 | Розетка 00UBA01GQ005 | 12 | 14 | +12,200 | G054 | 4
00UBA01GQ006 | Розетка 00UBA01GQ006 | 12 | 14 | +12,200 | G054 | 4
00UBA01GQ007 | Розетка 00UBA01GQ007 | 12 | 5 | +12,200 | G043 | 8
00UBA01GQ008 | Розетка 00UBA01GQ008 | 11 | 5 | +12,200 | G043 | 8
00UBA01GQ009 | Розетка 00UBA01GQ009 | 12 | 5 | +12,200 | G043 | 8
00UBA01GQ010 | Розетка 00UBA01GQ010 | 11,5 | 5 | +12,200 | G043 | 8
00UBA01GQ011 | Розетка 00UBA01GQ011 | 15 | 4,5 | +12,200 | G043 | 8
00UBA01GQ012 | Розетка 00UBA01GQ012 | 10,5 | 3,5 | +12,200 | G041 | 9
00АКА00GВ001 | Муфта кабельная 10 кВ 00АКА00GВ001 (ТП-14 Яч.17) | 54 | 10 | +5,000 | T011 | 11
00АКА01 | ГРУ 10 кВ. Шкаф 00АКА01 | 3 | 10 | +7,000 | G007 | 4
00АКА02 | ГРУ 10 кВ. Шкаф 00АКА02 | 3 | 10.8 | +7,000 | G021 | 4
00АКА03 | ГРУ 10 кВ. Шкаф 00АКА03 | 3 | 11.6 | +7,000 | G021 | 3
00АКА04 | ГРУ 10 кВ. Шкаф 00АКА04 | 3 | 12.2 | +7,000 | G021 | 4
00АКА06 | ГРУ 10 кВ. Шкаф 00АКА06 | 3 | 13.8 | +7,000 | G022 | 3
00АКА07 | ГРУ 10 кВ. Шкаф 00АКА07 | 3 | 14.5 | +7,000 | G030 | 3
00АКА08 | ГРУ 10 кВ. Шкаф 00АКА08 | 3 | 15.3 | +7,000 | G033 | 4
00АКВ00GВ001 | Муфта кабельная 10 кВ 00АКВ00GВ001 (ТП-14 Яч. 6) | 54 | 10 | +5,000 | T011 | 11
00АКВ11 | ГРУ 10 кВ. Шкаф 00АКВ11 | 6 | 15.3 | +7,000 | G032 | 4
00АКВ13 | ГРУ 10 кВ. Шкаф 00АКВ13 | 6 | 13.8 | +7,000 | G023 | 3
00АКВ14 | ГРУ 10 кВ. Шкаф 00АКВ14 | 6 | 13 | +7,000 | G023 | 3
00АКВ15 | ГРУ 10 кВ. Шкаф 00АКВ15 | 6 | 12.2 | +7,000 | G020 | 4
00АКВ16 | ГРУ 10 кВ. Шкаф 00АКВ16 | 6 | 11.6 | +7,000 | G020 | 3
00АКВ17 | ГРУ 10 кВ. Шкаф 00АКВ17 | 6 | 10.8 | +7,000 | G020 | 4
00АКВ18 | ГРУ 10 кВ. Шкаф 00АКВ18 | 6 | 10 | +7,000 | G006 | 3
00ВFB01 | РУСН 0,4 кВ. Шкаф 00ВFВ01 цепи управления ввода основного питания | 6 | 10.5 | 0,000 | G020 | 8
00ВFB01 | РУСН-0,4 кВ. Шкаф 00ВFB01 | 6 | 10.5 | 0,000 | G020 | 8
00ВFB01 | РУСН-0,4 кВ. Шкаф 00ВFB01 цепи управления ввода резервного питания | 6 | 10.5 | 0,000 | G020 | 8
00ВFB05 | РУСН 0,4 кВ. Шкаф 00ВFВ05 цепи управления ввода основного питания | 6 | 13.7 | 0,000 | G023 | 7
00ВFB05 | РУСН-0,4 кВ. Шкаф 00ВFB05 | 6 | 13.7 | 0,000 | G023 | 7
00ВFB05 | РУСН-0,4 кВ. Шкаф 00ВFB05 цепи управления ввода резервного питания | 6 | 13.7 | 0,000 | G023 | 7
00ВFА01 | РУСН 0,4 кВ. Шкаф 00ВFA01 | 3 | 10.5 | 0,000 | G021 | 8
00ВFА01 | РУСН 0,4 кВ. Шкаф 00ВFA01 цепи управления ввода основного питания | 3 | 10.5 | 0,000 | G021 | 8
00ВFА01 | РУСН-0,4 кВ. Шкаф 00ВFА01 цепи управления ввода резервного питания | 3 | 10.5 | 0,000 | G021 | 8
00ВFА05 | РУСН 0,4 кВ. Шкаф 00ВFA05 цепи управления ввода основного питания | 3 | 13.7 | 0,000 | G022 | 7
00ВFА05 | РУСН-0,4 кВ. Шкаф 00ВFА05 | 3 | 13.7 | 0,000 | G022 | 7
00ВFА05 | РУСН-0,4 кВ. Шкаф 00ВFА05 цепи управления ввода резервного питания | 3 | 13.7 | 0,000 | G022 | 7
00ВFС01 | РУСН 0,4 кВ. Шкаф 00ВFС01 цепи управления ввода основного питания | 10.0 | 11.0 | 0,000 | G073 | 8
00ВFС01 | РУСН 0,4 кВ. Шкаф 00ВFС01 | 10.0 | 11.0 | 0,000 | G073 | 8
00ВFС05 | РУСН 0,4 кВ. Шкаф 00ВFС05 цепи управления ввода основного питания | 10.0 | 14.0 | 0,000 | G028 | 8
00ВFС05 | РУСН 0,4 кВ. Шкаф 00ВFС05 | 10.0 | 14.0 | 0,000 | G028 | 8
00ВАТ01 | Трансформатор связи 00ВАТ01 | 3.2 | 17 | 0,000 | G034 | 5
00ВАТ02 | Трансформатор связи 00ВАТ02 | 6.8 | 17 | 0,000 | G035 | 5
00ВАТ03 | Трансформатор связи 00ВАТ03 | 10.5 | 17 | 0,000 | G037 | 5
00ВВТ01 | Рабочий трансформатор 10/0,4 кВ 00ВВТ01 | 3 | 8.6 | 0,000 | G008 | 6
00ВВТ02 | Рабочий трансформатор 10/0,4 кВ 00ВВТ02 | 6 | 8.6 | 0,000 | G010 | 7
00ВВТ04 | Рабочий трансформатор 10/0,4 кВ 00ВВТ04 | 7 | 5.2 | 0,000 | G045 | 8
00ЕКЕ00 | Блок пункта подготовки газа 00ЕКЕ00 | 20 | 27 | 1 | Z006 | 6
00МКА01 | Турбогенератор ТГ-1 00МКА01 | -8 | 28 | 1 | F060 | 8
00МКА02 | Турбогенератор ТГ-2 00МКА02 | -22 | 28 | 1 | F066 | 5
00МКА03 | Турбогенератор ТГ-3 00МКА03 | -39.0 | 28.0 | 0,000 | F080 | 7
01GMA10AT001 | Установка нейтрализации стоков 01GMA10AT001 | -40 | -36 | 1 | T004 | 14
01GMA10GF101 | Клеммная коробка 01GMA10GF101 | -43,9 | 33,9 | +1,093 | F079 | 6
01GMA10GF102 | Клеммная коробка 01GMA10GF102 | -46,1 | 31,2 | +7,216 | F079 | 8
01GMA10GF103 | Клеммная коробка 01GMA10GF103 | -43,9 | 26,9 | +1,093 | F079 | 7
01GMA10GF104 | Клеммная коробка 01GMA10GF104 | -46,1 | 29,6 | +7,216 | F079 | 8
01GMA10GF221 | Клеммная коробка 01GMA10GF221 | -46,9 | 33,2 | +9,510 | F079 | 12
01GMA10GF222 | Клеммная коробка 01GMA10GF222 | -46,9 | 27,6 | +9,510 | F078 | 11
01GMA20GF101 | Клеммная коробка 01GMA20GF101 | -45,6 | 33,9 | +0,568 | F079 | 8
01GMA20GF102 | Клеммная коробка 01GMA20GF102 | -45,6 | 26,9 | +0,568 | F078 | 8
01GMD10CL301P | Датчик реле уровня 01GMD10CL301P | -27,0 | 15,0 | +1,000 | F071 | 10
01GMD10CL301P | Преобразователь 01GMD10CL301P | -32.0 | 16.0 | 0,000 | F070 | 8
01GMD10CL303P | Датчик реле уровня 01GMD10CL303P | -27,0 | 15,0 | +1,000 | F071 | 10
01GMD10CL303P | Преобразователь 01GMD10CL303P | -32.0 | 16.0 | 0,000 | F070 | 8
01GMD10GH001 | Шкаф управления 01GMD10GH001 | -32 | 15 | +1,000 | F070 | 8
01GMD10GH001 | Шкаф управления 01GMD10GH001 | -32 | 15 | +1,000 | F070 | 8
01GMD10GH001 | Шкаф 01GMD10GH001 | -32.0 | 15.0 | +1,500 | F070 | 8
01GMА10AP001 | Электродвигатель 01GMА10AP001 | -40 | -23 | -5,000 | T016 | 8
01GMА10AP002 | Электродвигатель 01GMА10AP002 | -40 | -23 | -5,000 | T016 | 8
01GMА10GH001 | Шкаф распределительный 01GMА10GH001. Автоматический выключатель SF1 | -40,8 | -28 | 0,000 | T004 | 8
01GMА10GH001 | Шкаф распределительный 01GMА10GH001. Терморегулятор DEVIreg™ 33 | -40,8 | -28 | 0,000 | T004 | 8
01LBA10CP001 | Датчик 01LBA10CP001 | -17.0 | 17.0 | +7,300 | F047 | 4
01LFJ20AP001 | Пост управления 01LFJ20AP001-S01 | -1 | 3 | 1.2 | F012 | 6
01LFJ20AP001 | Электродвигатель 01LFJ20AP001 | -1 | 3 | 0 | F012 | 7
01LFJ30AP001 | Пост управления 01LFJ30AP001-S01 | 0 | 3 | 1.2 | F012 | 5
01LFJ30AP001 | Электродвигатель 01LFJ30AP001 | -0,9 | 6,0 | +0,200 | F012 | 6
01LFJ50AP001 | Розетка 01LFJ50AP001-Х1 | -0,9 | 4,0 | +0,200 | F012 | 7
01LFN10АТ001 | Установка коррекционной обработки питательной воды (существующая котельная) 01LFN10АТ001 | -109,3 | 11,9 | +0,940 | T002 | 90
01LFN11АР001 | Розетка 01LFN11АР001-Х1 | -12,0 | 6,0 | +1,200 | F029 | 20
01LFN11АР001 | Розетка 01LFN11АР001-Х4 | -11.5 | 13.7 | +1,200 | F040 | 11
01LFN11АР001 | Розетка 01LFN11АР001-Х2 | -27,0 | 6,0 | +0,600 | F032 | 20
01LFN11АР001 | Розетка силовая 01LFN11АР001-Х3 | -43,0 | 6,0 | +1,200 |  | 2 | ГТМ-001-ЭСП14-00.xlsx
01LFN60АТ001 | Установка приготовления фосфатов для коррекционной обработки котловой воды котла N1 01LFN60АТ001 | -2,0 | 6,0 | +0,600 | F012 | 7
01MBV10AP001 | Розетка 01MBV10AP001-Х1 | -8,4 | 24,4 | +1,500 | F051 | 8
01MBV10AP001 | Розетка 01MBV10AP001-Х2 | -23,4 | 24,4 | +1,500 | F063 | 10
01MBV10AP001 | Розетка у маслобака турбины №D3 01MBV10AP001-Х3 | -39,0 | 24,2 | +1,500 |  | 3 | ГТМ-001-ЭСП14-00.xlsx
01PAB10GA001 | Клеммная коробка 01PAB10GA001 | -27.0 | 17.0 | +7,300 | F049 | 4
0SAM40AA0014 | Пост управления 00SAM40AA0014-S01 | -9 | 0 | 1.2 | F029 | 6
0SAM40AA0015 | Пост управления 00SAM40AA0015-S01 | -27 | 0 | 1.2 | F032 | 8
0SAM40AA0016 | Пост управления 00SAM40AA0016-S01 | -43 | 0 | 1.2 | F087 | 5
100SAС20CT056 | Датчик 100SAС20CT056 | 9.0 | 0.0 | +8,800 | G046 | 8
10SMM12AE001 | Токосъемник 10SMM12AE001 | -1 | 1 | +12,700 | F016 | 5 |  | предположительно
10SMM12GH001 | Ящик ЯВЗ-31-1 10SMM12GH001 | 0 | 0 | 1.2 | F013 | 5 |  | предположительно
11BFA11 | Шкаф 11BFA11 | 0 | 28 | 0,000 | F055 | 3
11CHX01 | Газоаналитический комплекс 11CHX01 | -9,0 | 11,0 | +12,700 | F025 | 2
11CJA01 | Шкаф ПТК 11CJA01 | 3,0 | 16,0 | +12,000 | G057 | 3
11CJA01 | ПТК. Шкаф 11CJA01 | 3,2 | 15.0 | +12,000 | G057 | 4
11CLX01 | Шкаф 11CLX01 | -12,0 | 16,0 | 0,000 | F046 | 9
11CWA01 | ЦЩУ. АПУ 11CWA01 | 12,5 | 14,5 | +12,000 | G055 | 3
11CWA01 | ПТК. АПУ 11CWA01 | 12,5 | 14,5 | +12,000 | G055 | 3
11CWA01 | АПУ 11CWA01 | 12,0 | 14,0 | +12,000 | G054 | 3
11CXH01 | Шкаф газоанализатора 11CXH01 | -7.0 | 3.0 | +12,420 | F017 | 5
11CXL01 | Шкаф газоанализаторов 11CXL01 | -11.0 | 16.0 | 0,000 | F046 | 10
11EKE20CE001 | Блок питания 11EKE20CE001 | -11,0 | 32,0 | +1,500 | F061 | 6
11EKE20GA001 | БОА. Клеммная коробка 11EKE20GA001 | -14.0 | 33.0 | 0,000 | F062 | 9
11EKH10GW001 | Шкаф 11EKH10GW001 | 15 | 25 | +0,600 | Z007 | 3
11EKH10GW002 | Шкаф 11EKH10GW002 | 16,0 | 25,0 | +0,600 | Z007 | 4
11EKH10GW002 | ДКС ЩУ1 11EKH10GW002 | 16,0 | 25,0 | +0,600 | Z007 | 4
11GMD10AP001 | Пост управления 11GMD10AP001-S01 | -5 | 13.5 | -2.3 | F038 | 12
11GMD10CL301P | Датчик реле уровня 11GMD10CL301P | -5,0 | 13,5 | +1,000 | F038 | 9
11GMD10CL301P | Преобразователь 11GMD10CL301P | -5.0 | 14.0 | 0,000 | F038 | 11
11GMD10CL303P | Датчик реле уровня 11GMD10CL303P | -5,0 | 13,5 | +1,000 | F038 | 9
11GMD10CL303P | Преобразователь 11GMD10CL303P | -5.0 | 14.0 | 0,000 | F038 | 11
11GMD10GE001 | Коробка КЗНА 11GMD10GE001 | -4 | 13,5 | -2,500 | F037 | 12
11GNQ10GF001 | Клеммная коробка 11GNQ10GF001 | -5,6 | 13,6 | +0,500 | F038 | 9
11HAC20GA001 | Клеммная коробка 11HAC20GA001 | -4.0 | 6.0 | +9,900 | F017 | 6
11HAC20GF001 | Клеммная коробка 11HAC20GF001 | -8,2 | 0,0 | +12,680 | F018 | 8
11HAC20GF101 | Клеммная коробка 11HAC20GF101 | -8,2 | 0,7 | +12,680 | F018 | 8
11HAD10CQ001 | Датчик 11HAD10CQ001 | -10.0 | 4.0 | +3,000 | F029 | 5
11HAD10CQ002 | Датчик 11HAD10CQ002 | -7.0 | 5.0 | +3,000 | F015 | 7
11HAD10CQ003 | Датчик 11HAD10CQ003 | -10.0 | 10.0 | +4,500 | F039 | 8
11HAD10CQ004 | Датчик 11HAD10CQ004 | -7.0 | 10.0 | +4,500 | F038 | 8
11HAD10CQ005 | Датчик 11HAD10CQ005 | -10.0 | 4.0 | +8,500 | F018 | 8
11HAD10CQ006 | Датчик 11HAD10CQ006 | -10.0 | 4.0 | +13,500 | F018 | 5
11HAD10CQ007 | Датчик 11HAD10CQ007 | -7.0 | 5.0 | +13,500 | F017 | 7
11HAD10GA001 | Клеммная коробка 11HAD10GA001 | -6.0 | 9.0 | +12,420 | F023 | 3
11HAD10GA002 | Клеммная коробка 11HAD10GA002 | -7.0 | 6.0 | +12,420 | F017 | 7
11HAD10GF001 | Клеммная коробка 11HAD10GF001 | -10,1 | -1,3 | +2,200 | F029 | 6
11HAD10GF002 | Клеммная коробка 11HAD10GF002 | -9,2 | 10,6 | +14,000 | F025 | 4
11HAD10GF101 | Клеммная коробка 11HAD10GF101 | -8,8 | 1,2 | +12,824 | F018 | 7
11HAD10GF102 | Клеммная коробка 11HAD10GF102 | -7,1 | 1,4 | +2,200 | F015 | 4
11HAD10GF103 | Клеммная коробка 11HAD10GF103 | -7,6 | 1,4 | +2,200 | F015 | 5
11HAD10GF104 | Клеммная коробка 11HAD10GF104 | -10,5 | 1,6 | +2,200 | F029 | 5
11HAD10GF105 | Клеммная коробка 11HAD10GF105 | -10,5 | 2,1 | +2,200 | F029 | 5
11HAD10GF106 | Клеммная коробка 11HAD10GF106 | -3,6 | 9,4 | +13,200 | F023 | 3
11HAD10GF107 | Клеммная коробка 11HAD10GF107 | -2,7 | 9,11 | +14,000 | F023 | 4
11HAD10GF108 | Клеммная коробка 11HAD10GF108 | -8,5 | 9,9 | +14,000 | F025 | 4
11HAD10GF271 | Клеммная коробка 11HAD10GF271 | -11,5 | 2,2 | +0,235 | F029 | 8
11HAD10GF272 | Клеммная коробка 11HAD10GF272 | -12,0 | 2,2 | +0,235 | F029 | 8
11HAD10GF273 | Клеммная коробка 11HAD10GF273 | -5,3 | 9,0 | +0,400 | G064 | 10
11HAD10GF274 | Клеммная коробка 11HAD10GF274 | -5,3 | 8,7 | +0,400 | G064 | 10
11HAD10UD01 | Табло 11HAD10UD01 (HLA1) | 1.0 | 1.0 | +2,500 | F013 | 5
11HAD10UD02 | Табло 11HAD10UD02 (HLA2) | 1.0 | 1.0 | +2,500 | F013 | 5
11HAD10UD03 | Табло 11HAD10UD03 (HLA3) | -7.0 | 13.0 | +3,000 | F038 | 7
11HAD10UD04 | Табло 11HAD10UD04 (HLA4) | -7.0 | 9.0 | +8,500 | F038 | 7
11HAD10UD05 | Табло 11HAD10UD05 (HLA5) | -11.0 | 3.0 | +13,500 | F018 | 4
11HAD10UD06 | Табло 11HAD10UD06 (HLA6) | -7.0 | 11.0 | +4,500 | F038 | 8
11HAD10UD14 | Табло 11HAD10UD14 (HLA14) | -15.0 | 0.0 | +3,500 | F030 | 5
11HAD10UD15 | Табло 11HAD10UD15 (HLA15) | -15.0 | 0.0 | +3,500 | F030 | 5
11HAD10UС01 | Сирена сигнальная 11HAD10UС01 (HA1) | -11.0 | 13.0 | +3,000 | F039 | 8
11HAС20GF001 | Клеммная коробка 11HAС20GF001 | -8,2 | 0,0 | +12,680 | F018 | 8
11HNA10GA001 | Клеммная коробка 11HNA10GA001 | -7.0 | 10.0 | +3,400 | F038 | 9
11HNA10GA002 | Клеммная коробка 11HNA10GA002 | -7.0 | 2.0 | +1,900 | F015 | 5
11HNE10GF101 | Клеммная коробка 11HNE10GF101 | 0,0 | 0,0 | +11,340 | F016 | 6
11LAB10GA001 | Клеммная коробка 11LAB10GA001 | -4.0 | 6.0 | +6,900 | F014 | 8
11LAB10GF101 | Клеммная коробка 11LAB10GF101 | -12,1 | 10,5 | +9,450 | F024 | 6
11LCQ10CL001 | Датчик 11LCQ10CL001 | -3.0 | 13.0 | -1,600 | F037 | 11
11LCQ10CT001 | Датчик 11LCQ10CT001 | -5,5 | 13,5 | -1,200 | F038 | 11
11LFN60АТ001 | Установка дозирования фосфатов котла N1 11LFN60АТ001 | -12,0 | 6,0 | +0,600 | F035 | 11
11MBA10CQ001 | Датчик 11MBA10CQ001 | -7.0 | 17.0 | +2,000 | F044 | 8
11MBA10CQ002 | Датчик 11MBA10CQ002 | -10.0 | 24.0 | +1,500 | F063 | 9
11MBA10CQ003 | Датчик 11MBA10CQ003 | -10.0 | 22.0 | +2,000 | F064 | 8
11MBA10UD07 | Табло 11MBA10UD07 (HLA7) | 1.0 | 15.0 | +2,500 | F002 | 5
11MBA10UD08 | Табло 11MBA10UD08 (HLA8) | 1.0 | 15.0 | +2,500 | F002 | 5
11MBA10UD09 | Табло 11MBA10UD09 (HLA9) | -6.0 | 16.0 | +2,500 | F044 | 8
11MBA10UD10 | Табло 11MBA10UD10 (HLA10) | -2.0 | 26.0 | +2,500 | F057 | 5
11MBA10UD11 | Табло 11MBA10UD11 (HLA11) | -12.0 | 17.0 | +2,500 | F046 | 7
11MBA10UD12 | Табло 11MBA10UD12 (HLA12) | -2.0 | 16.0 | +2,500 | F002 | 8
11MBA10UD13 | Табло 11MBA10UD13 (HLA13) | -1.0 | 17.0 | +2,500 | F002 | 8
11MBA10UD16 | Табло 11MBA10UD16 (HLA16) | -5.0 | 32.0 | +3,500 | F060 | 6
11MBA10UD17 | Табло 11MBA10UD17 (HLA17) | -4.0 | 32.0 | +3,500 | F060 | 7
11MBA10UС01 | Сирена сигнальная 11MBA10UС01 (HA2) | -11.0 | 17.0 | +3,000 | F046 | 8
11MBY10GH020 | Клеммная коробка 11MBY10GH020 (JB71) | 0 | 24 | +1,500 | Z012 | 4
11QUD20GZ001 | Стойка АХК КУ-1 11QUD20GZ001 | -5,0 | 20,0 | 0,000 | F059 | 6
11SCB20CP001 | Датчик 11SCB20CP001 | -13,5 | 31.0 | 0,000 | F062 | 10
12BFA11 | Шкаф 12BFA11 | -2 | 23 | 0,000 | F059 | 2
12CHX01 | Шкаф 12CHX01 | -26,0 | 11,0 | +12,700 | F028 | 5
12CJA01 | Шкаф ПТК 12CJA01 | 4,0 | 16,0 | +12,000 | G057 | 2
12CJA01 | ПТК. Шкаф 12CJA01 | 4.0 | 15.0 | +12,000 | G057 | 3
12CLX01 | Шкаф 12CLX01 | -26,0 | 16,0 | 0,000 | F071 | 11
12CWA01 | ЦЩУ. АПУ 12CWA01 | 12,5 | 14,1 | +12,000 | G055 | 4
12CWA01 | ПТК. АПУ 12CWA01 | 12,5 | 14,1 | +12,000 | G055 | 4
12CWA01 | АПУ 12CWA01 | 12,0 | 15,0 | +12,000 | G054 | 3
12CXH01 | Шкаф газоанализатора 12CXH01 | -22.0 | 3.0 | +12,420 | F020 | 5
12CXL01 | Шкаф газоанализаторов 12CXL01 | -25.0 | 16.0 | 0,000 | F042 | 11
12EKE20CE002 | Блок питания 12EKE20CE002 | -27,0 | 32,0 | +1,500 | F067 | 7
12EKE20GA001 | БОА. Клеммная коробка 12EKE20GA001 | -29.0 | 33.0 | 0,000 | F067 | 9
12EKH10GW001 | Шкаф 12EKH10GW001 | 11 | 25 | +0,600 | Z009 | 4
12EKH10GW002 | Шкаф 12EKH10GW002 | 12,0 | 25,0 | +0,600 | Z008 | 3
12EKH10GW002 | ДКС ЩУ2 12EKH10GW002 | 12,0 | 25,0 | +0,600 | Z008 | 3
12GMD10AP001 | Пост управления 12GMD10AP001-S01 | -20 | 13.5 | -2.3 | F041 | 13
12GMD10CL301P | Датчик реле уровня 12GMD10CL301P | -20,5 | 13,5 | +1,000 | F065 | 10
12GMD10CL301P | Преобразователь 12GMD10CL301P | -20.0 | 14.0 | 0,000 | F065 | 11
12GMD10CL303P | Датчик реле уровня 12GMD10CL303P | -20,5 | 13,5 | +1,000 | F065 | 10
12GMD10CL303P | Преобразователь 12GMD10CL303P | -20.0 | 14.0 | 0,000 | F065 | 11
12GMD10GE001 | Коробка КЗНА 12GMD10GE001 | -20 | 13.5 | -2.3 | F041 | 13
12GNQ10GF001 | Клеммная коробка 12GNQ10GF001 | -20,6 | 13,6 | +0,500 | F065 | 10
12HAC20GA001 | Клеммная коробка 12HAC20GA001 | -19.0 | 6.0 | +9,900 | F020 | 6
12HAC20GF001 | Клеммная коробка 12HAC20GF001 | -23,2 | 0,0 | +12,680 | F021 | 8
12HAC20GF101 | Клеммная коробка 12HAC20GF101 | -23,2 | 0,7 | +12,680 | F021 | 8
12HAD10CQ001 | Датчик 12HAD10CQ001 | -25.0 | 4.0 | +3,000 | F032 | 5
12HAD10CQ002 | Датчик 12HAD10CQ002 | -22.0 | 5.0 | +3,000 | F031 | 7
12HAD10CQ003 | Датчик 12HAD10CQ003 | -25.0 | 10.0 | +4,500 | F042 | 8
12HAD10CQ004 | Датчик 12HAD10CQ004 | -22.0 | 10.0 | +4,500 | F035 | 8
12HAD10CQ005 | Датчик 12HAD10CQ005 | -25.0 | 4.0 | +8,500 | F021 | 8
12HAD10GA001 | Клеммная коробка 12HAD10GA001 | -21.0 | 9.0 | +12,420 | F026 | 3
12HAD10GA002 | Клеммная коробка 12HAD10GA002 | -21.0 | 5.0 | +12,420 | F020 | 5
12HAD10GF001 | Клеммная коробка 12HAD10GF001 | -25,1 | -1,3 | +2,200 | F032 | 6
12HAD10GF002 | Клеммная коробка 12HAD10GF002 | -24,1 | 10,6 | +14,000 | F028 | 4
12HAD10GF101 | Клеммная коробка 12HAD10GF101 | -23,8 | 1,2 | +12,824 | F021 | 7
12HAD10GF102 | Клеммная коробка 12HAD10GF102 | -22,1 | 1,4 | +2,200 | F031 | 4
12HAD10GF103 | Клеммная коробка 12HAD10GF103 | -22,6 | 1,4 | +2,200 | F031 | 5
12HAD10GF104 | Клеммная коробка 12HAD10GF104 | -25,5 | 1,6 | +2,200 | F032 | 5
12HAD10GF105 | Клеммная коробка 12HAD10GF105 | -25,5 | 2,1 | +2,200 | F032 | 5
12HAD10GF106 | Клеммная коробка 12HAD10GF106 | -18,6 | 9,42 | +13,200 | F026 | 3
12HAD10GF107 | Клеммная коробка 12HAD10GF107 | -17,7 | 9,1 | +14,000 | F026 | 4
12HAD10GF108 | Клеммная коробка 12HAD10GF108 | -23,5 | 9,9 | +14,000 | F028 | 4
12HAD10GF271 | Клеммная коробка 12HAD10GF271 | -26,5 | 2,2 | +0,235 | F032 | 8
12HAD10GF272 | Клеммная коробка 12HAD10GF272 | -27,0 | 2,2 | +0,235 | F032 | 8
12HAD10GF273 | Клеммная коробка 12HAD10GF273 | -17,5 | 9,0 | +0,400 | F035 | 7
12HAD10GF274 | Клеммная коробка 12HAD10GF274 | -17,5 | 8,7 | +0,400 | F035 | 6
12HAD10UD01 | Табло 12HAD10UD01 (HLA1) | -22.0 | 13.0 | +3,000 | F065 | 9
12HAD10UD02 | Табло 12HAD10UD02 (HLA2) | -22.0 | 9.0 | +8,500 | F028 | 8
12HAD10UD03 | Табло 12HAD10UD03 (HLA3) | -26.0 | 3.0 | +13,500 | F021 | 4
12HAD10UD04 | Табло 12HAD10UD04 (HLA4) | -22.0 | 11.0 | +4,500 | F035 | 9
12HAD10UD08 | Табло 12HAD10UD08 (HLA8) | -30.0 | 0.0 | +3,500 | F033 | 7
12HAD10UD09 | Табло 12HAD10UD09 (HLA9) | -30.0 | 0.0 | +3,500 | F033 | 7
12HAD10UС01 | Сирена сигнальная 12HAD10UС01 (HA1) | -26.0 | 13.0 | +3,000 | F042 | 8
12HAС20GF001 | Клеммная коробка 12HAС20GF001 | -23,2 | 0,0 | +12,680 | F021 | 8
12HNA10GA001 | Клеммная коробка 12HNA10GA001 | -22.0 | 10.0 | +3,400 | F035 | 9
12HNA10GA002 | Клеммная коробка 12HNA10GA002 | -22.0 | 2.0 | +1,900 | F031 | 5
12HNE10GF101 | Клеммная коробка 12HNE10GF101 | -15,0 | 0,0 | +11,340 | F019 | 8
12LAB10GA001 | Клеммная коробка 12LAB10GA001 | -19.0 | 6.0 | +6,900 | F035 | 8
12LAB10GF101 | Клеммная коробка 12LAB10GF101 | -26,9 | 10,6 | +9,450 | F027 | 6
12LCQ10CL001 | Датчик 12LCQ10CL001 | -19.0 | 13.0 | -1,600 | F041 | 11
12LCQ10CT001 | Датчик 12LCQ10CT001 | -20.0 | 13.0 | -1,200 | F041 | 12
12LFN60АТ001 | Установка дозирования фосфатов котла N2 12LFN60АТ001 | -27,0 | 6,0 | +0,600 | F036 | 11
12MBA10UD05 | Табло 12MBA10UD05 (HLA5) | -21.0 | 16.0 | +2,500 | F065 | 5
12MBA10UD06 | Табло 12MBA10UD06 (HLA6) | -32.0 | 24.0 | +2,500 | F069 | 2
12MBA10UD07 | Табло 12MBA10UD07 (HLA7) | -26.0 | 17.0 | +2,500 | F071 | 8
12MBA10UD10 | Табло 12MBA10UD10 (HLA10) | -19.0 | 32.0 | +3,500 | F066 | 8
12MBA10UD11 | Табло 12MBA10UD11 (HLA11) | -19.0 | 32.0 | +3,500 | F066 | 8
12MBA10UС01 | Сирена сигнальная 12MBA10UС01 (HA2) | -26.0 | 17.0 | +3,000 | F071 | 8
12MBY10GH020 | Клеммная коробка 12MBY10GH020 (JB71) | 0 | 23 | +1,500 | F056 | 4
12QUD20GZ001 | Стойка АХК КУ-2 12QUD20GZ001 | -20,0 | 20,0 | 0,000 | F065 | 8
12SCB20CP001 | Датчик 12SCB20CP001 | -28,5 | 31.0 | 0,000 | F072 | 9
13BFA11 | Шкаф 13BFA11 | -47 | 22 | 0,000 |  | 1 | ГТМ-001-ЭСП14-00.xlsx
13BJC11GH001 | Шкаф 13BJC11GH001 | -47 | 28 | 0,000 |  | 1 | ГТМ-001-ЭСП14-00.xlsx
13BJC11GH002 | Сборка 13BJC11GH002 | -48,0 | 28,0 | +0,000 | F078 | 9
13BJC11GH003 | Сборка 13BJC11GH003 | -48,0 | 29,0 | +0,000 | F079 | 10
13BJC11GH004 | Сборка 13BJC11GH004 | -48,0 | 30,0 | +0,000 | F079 | 9
13CHX01 | Газоаналитический комплекс 13CHX01 | -37,0 | 11,0 | +12,750 |  | 2 | ГТМ-001-ЭСП14-00.xlsx
13CJA01 | Шкаф ПТК 13CJA01 | 5,0 | 16,0 | +12,000 | G057 | 3
13CJA01 | ПТК. Шкаф 13CJA01 | 5,0 | 16,0 | +12,000 | G057 | 3 | ГТМ-001-АТ33-00-л.05.xlsx
13CLX01 | Шкаф 13CLX01 | -42,0 | 16,0 | 0,000 |  | 1 | ГТМ-001-ЭСП14-00.xlsx
13CWA01 | АПУ 13CWA01 | 12,0 | 15,0 | +12,000 | G054 | 3
13CXL01 | Шкаф газоанализаторов 13CXL01 | -41.0 | 16.0 | 0,000 | F075 | 10
13EKE20CE001 | Блок питания расходомера 13EKE20CE001 | -42,0 | 32,0 | +1,500 |  | 1 | ГТМ-001-ЭСП14-00.xlsx
13EKH10GW001 | Шкаф 13EKH10GW001 | 2 | 24.0 | +0,000 |  | 1 | ГТМ-001-ЭСП14-00.xlsx
13EKH10GW002 | ДКС ЩУ3 13EKH10GW002 | 5.0 | 24.0 | +0,000 | Z011 | 2
13EKH10GW002 | Шкаф 13EKH10GW002 | 5.0 | 24.0 | +0,000 | Z011 | 2 | ГТМ-001-ЭСП14-00.xlsx
13GMD10AP001 | Пост управления 13GMD10AP001-S01 | -36 | 14 | 1,500 |  | 2 | ГТМ-001-ЭСВ26-00.xlsx
13GMD10CL301P | Датчик реле уровня 13GMD10CL301P | -35,0 | 13,0 | +1,000 |  | 2 | ГТМ-001-ЭСП14-00.xlsx
13GMD10CL303P | Датчик реле уровня 13GMD10CL303P | -35,0 | 13,0 | +1,000 |  | 2 | ГТМ-001-ЭСП14-00.xlsx
13GMD10GE001 | Коробка КЗНА 13GMD10GE001 | -36 | 14 | +1,000 |  | 1 | ГТМ-001-ЭСП14-00.xlsx
13GNQ10GF001 | Клеммная коробка 13GNQ10GF001 | -36,4 | 13,6 | +0,500 | F082 | 9
13HAC20GF001 | Клеммная коробка 13HAC20GF001 | -38,2 | 0,0 | +12,680 | F092 | 7
13HAC20GF101 | Клеммная коробка 13HAC20GF101 | -38,2 | 0,7 | +12,680 | F092 | 6
13CWA01 | ЦЩУ. АПУ 13CWA01. Измеритель-регулятор технологический 13HAD10CL004P | 12.0 | 15.0 | +12,000 | G054 | 3 | ГТМ-001-ЭСП14-00.xlsx
13HAD10CQ001 | Датчик 13HAD10CQ001 | -40.0 | 4.0 | +3,000 | F088 | 5
13HAD10CQ002 | Датчик 13HAD10CQ002 | -37.0 | 5.0 | +3,000 | F088 | 8
13HAD10CQ003 | Датчик 13HAD10CQ003 | -40.0 | 10.0 | +4,500 | F088 | 9
13HAD10CQ004 | Датчик 13HAD10CQ004 | -37.0 | 10.0 | +4,500 | F082 | 9
13HAD10CQ005 | Датчик 13HAD10CQ005 | -40.0 | 4.0 | +8,500 | F092 | 7
13HAD10CQ006 | Датчик 13HAD10CQ006 | -40.0 | 4.0 | +13,500 | F092 | 5
13HAD10CQ007 | Датчик 13HAD10CQ007 | -37.0 | 5.0 | +13,500 | F089 | 6
13HAD10GF001 | Клеммная коробка 13HAD10GF001 | -40,1 | -1,3 | +2,200 | F088 | 8
13HAD10GF002 | Клеммная коробка 13HAD10GF002 | -40,1 | 10,7 | +14,000 | F093 | 5
13HAD10GF101 | Клеммная коробка 13HAD10GF101 | -38,8 | 1,2 | +12,824 | F092 | 5
13HAD10GF102 | Клеммная коробка 13HAD10GF102 | -37,1 | 1,4 | +2,200 | F088 | 8
13HAD10GF103 | Клеммная коробка 13HAD10GF103 | -37,6 | 1,4 | +2,200 | F088 | 8
13HAD10GF104 | Клеммная коробка 13HAD10GF104 | -40,5 | 1,6 | +2,200 | F088 | 5
13HAD10GF105 | Клеммная коробка 13HAD10GF105 | -40,5 | 2,1 | +2,200 | F088 | 5
13HAD10GF106 | Клеммная коробка 13HAD10GF106 | -34,2 | 9,4 | +14,500 | F090 | 5
13HAD10GF107 | Клеммная коробка 13HAD10GF107 | -34,2 | 9,1 | +14,000 | F090 | 4
13HAD10GF108 | Клеммная коробка 13HAD10GF108 | -39,2 | 10,7 | +14,000 | F093 | 4
13HAD10GF271 | Клеммная коробка 13HAD10GF271 | -41,5 | 2,2 | +0,235 | F088 | 6
13HAD10GF272 | Клеммная коробка 13HAD10GF272 | -42,0 | 2,2 | +0,235 | F088 | 7
13HAD10GF273 | Клеммная коробка 13HAD10GF273 | -30,5 | 9,0 | +0,400 | F036 | 7
13HAD10GF274 | Клеммная коробка 13HAD10GF274 | -30,5 | 8,7 | +0,400 | F036 | 6
13HAD10UD01 | Табло 13HAD10UD01 (HLA1) | -37.0 | 13.0 | +3,000 | F082 | 8
13HAD10UD02 | Табло 13HAD10UD02 (HLA2) | -37.0 | 10.0 | +8,500 | F082 | 6
13HAD10UD03 | Табло 13HAD10UD03 (HLA3) | -43.0 | 4.0 | +13,500 | F092 | 5
13HAD10UD04 | Табло 13HAD10UD04 (HLA4) | -37.0 | 11.0 | +4,500 | F082 | 8
13HAD10UD08 | Табло 13HAD10UD08 (HLA8) | -46.0 | 0.0 | +3,500 | F086 | 3
13HAD10UD09 | Табло 13HAD10UD09 (HLA9) | -46.0 | 0.0 | +3,500 | F086 | 3
13HAD10UС01 | Сирена сигнальная 13HAD10UС01 (HA1) | -42.0 | 13.0 | +3,000 | F083 | 7
13HAС20GF001 | Клеммная коробка 13HAС20GF001 | -38,2 | 0,0 | +12,680 | F092 | 7
13HNE10GF101 | Клеммная коробка 13HNE10GF101 | -15,0 | 0,0 | +11,340 | F019 | 8
13LAB10GF101 | Клеммная коробка 13LAB10GF101 | -43,0 | 10,6 | +10,100 | F083 | 7
13LFN60АТ001 | Установка дозирования фосфатов котла №D3 13LFN60АТ001 | -43,0 | 6,0 | +0,600 |  | 1 | ГТМ-001-ЭСП14-00.xlsx
13MBA10CQ001 | Датчик 13MBA10CQ001 | -37.0 | 17.0 | +2,000 | F094 | 8
13MBA10CQ002 | Датчик 13MBA10CQ002 | -40.0 | 24.0 | +1,500 | F094 | 9
13MBA10CQ003 | Датчик 13MBA10CQ003 | -40.0 | 22.0 | +2,000 | F094 | 7
13MBA10GH072 | Клеммная коробка 13MBA10GH072(JB71) | -39,0 | 29,0 | +0,000 | F080 | 8
13MBA10UD05 | Табло 13MBA10UD05 (HLA5) | -36.0 | 16.0 | +2,500 | F074 | 7
13MBA10UD06 | Табло 13MBA10UD06 (HLA6) | -45.0 | 19.0 | +2,500 | F076 | 8
13MBA10UD07 | Табло 13MBA10UD07 (HLA7) | -42.0 | 17.0 | +2,500 | F075 | 7
13MBA10UD10 | Табло 13MBA10UD10 (HLA10) | -34.0 | 32.0 | +3,500 | F001 | 6
13MBA10UD11 | Табло 13MBA10UD11 (HLA11) | -34.0 | 32.0 | +3,500 | F001 | 6
13MBA10UС01 | Сирена сигнальная 13MBA10UС01 (HA2) | -42.0 | 17.0 | +3,000 | F075 | 7
13QUD20GZ001 | Стойка 13QUD20GZ001 | -35.0 | 20.0 | 0,000 | F070 | 7 | ГТМ-001-АТ33-00-л.05.xlsx
13QUD20GZ001 | Стойка АХК КУ-3 13QUD20GZ001 | -35,0 | 20,0 | 0,000 |  | 2 | ГТМ-001-ЭСП14-00.xlsx
ГК. Котлотурбинный цех 1 (101). ГТУ 1. Пульт управления JB72. АПС комплектной поставки | ГК. Котлотурбинный цех 1 (101). ГТУ 1. Пульт управления JB72. АПС комплектной поставки | -7 | 28 | +1,000 | F060 | 7
ГК. Котлотурбинный цех 1 (101). ГТУ 2. Пульт управления JB72. АПС комплектной поставки | ГК. Котлотурбинный цех 1 (101). ГТУ 2. Пульт управления JB72. АПС комплектной поставки | -24 | 28 | +1,000 | F066 | 7
ГК. Котлотурбинный цех 2 (102). ГТУ 3. Пульт управления JB72. АПС комплектной поставки | ГК. Котлотурбинный цех 2 (102). ГТУ 3. Пульт управления JB72. АПС комплектной поставки | -39.0 | 28 | +1,000 | F080 | 7
Дизель-генератор | Дизель-генератор | -4.0 | -4.0 | 0,000 | Z014 | 5
Дизель-генератор | Дизельгенераторная станция (8). АПС комплектной поставки | -4.0 | -4.0 | 0,000 | Z014 | 5
Дожимная компрессорная установка (3.3). АПС комплектной поставки | Дожимная компрессорная установка (3.3). АПС комплектной поставки | 16.0 | 25.0 | +0,600 | Z007 | 4
Дожимная компрессорная установка (3.4). АПС комплектной поставки | Дожимная компрессорная установка (3.4). АПС комплектной поставки | 12.0 | 25.0 | +0,600 | Z008 | 3
Дожимная компрессорная установка (3.5). АПС комплектной поставки | Дожимная компрессорная установка (3.5). АПС комплектной поставки | 3.0 | 22.0 | +1,500 | Z012 | 5
Здание ремонтно-механического цеха | Здание ремонтно-механического цеха. | 175 | 100 | +1,500 | T015 | 40
ЗРУ 10 кВ ПС 110 кВ "Маяк" Ф-25 | ЗРУ 10 кВ ПС 110 кВ "Маяк" Ф-25 | 16 | -50 | 0,000 | T012 | 30
ЗРУ 10 кВ ПС 110 кВ "Маяк" Ф-45 | ЗРУ 10 кВ ПС 110 кВ "Маяк" Ф-45 | 16 | -50 | 0,000 | T012 | 30
ЗРУ 6 кВ ПС 110 кВ "Маяк" Ф-32 | ЗРУ 6 кВ ПС 110 кВ "Маяк" Ф-32 | 16.0 | -50.0 | 0,000 | T012 | 30 | ГТМ-001-ЭСП4-00-л001-006.xlsx
Соединительная муфта нагревательного кабеля | Соединительная муфта нагревательного кабеля | -40.8 | -28 | 0,000 | T004 | 8
ТП-13 Яч. 1 | ТП-13 Яч.1 | -105 | 365 | 0,000 | T009 | 50
ТП-13 Яч. 6 | ТП-13 Яч. 6 | -105 | 365 | 0,000 | T009 | 50
ТП-2 яч. 12 | ТП-2 яч. 12 | -65 | 315 | 0,000 | T010 | 50
ТП-2 яч. 13 | ТП-2 яч.13 | -65 | 315 | 0,000 | T010 | 50
Узел очистки газа. (3.1). АПС комплектной поставки | Узел очистки газа. (3.1). АПС комплектной поставки | 22.0 | 25.0 | +0,600 | Z006 | 5
Шкаф САУ 00О "Агбор-Инжиниринг" | Шкаф САУ 00О "Агбор-Инжиниринг" | -35 | -35 | 0 |  | 5